## Sheet1
specified RH | 30 | 42.6783 | if red calculate another year
lifetime | 125.7083 | 0.34441
| days | years
gel RH | INSERT DATA BELOW THIS LINE |  |  | length | 1 | m
5 | date/time | T | RH | width | 0.6 | m
5.013 | 2008-01-01 | 0 | 45 | height | 0.3 | m
5.026 | 2008-01-01 01:00 | 0.041667 | 45 | vol | 0.18 | m3
5.039 | 2008-01-01 02:00 | 0.083333 | 45 | silica gel | 1 | kg
5.052 | 2008-01-01 03:00 | 0.125 | 45 | loading | 5.5556
5.0649 | 2008-01-01 04:00 | 0.16667 | 45 | aer | 1
5.0779 | 2008-01-01 05:00 | 0.20833 | 45
5.0909 | 2008-01-01 06:00 | 0.25 | 45 | half life | 2133.3333 | hours
5.1038 | 2008-01-01 07:00 | 0.29167 | 45
5.1168 | 2008-01-01 08:00 | 0.33333 | 45
5.1298 | 2008-01-01 09:00 | 0.375 | 45
5.1427 | 2008-01-01 10:00 | 0.41667 | 45
5.1557 | 2008-01-01 11:00 | 0.45833 | 45
5.1686 | 2008-01-01 12:00 | 0.5 | 45
5.1815 | 2008-01-01 13:00 | 0.54167 | 45
5.1945 | 2008-01-01 14:00 | 0.58333 | 45
5.2074 | 2008-01-01 15:00 | 0.625 | 45
5.2203 | 2008-01-01 16:00 | 0.66667 | 45
5.2333 | 2008-01-01 17:00 | 0.70833 | 45
5.2462 | 2008-01-01 18:00 | 0.75 | 45
5.2591 | 2008-01-01 19:00 | 0.79167 | 45
5.272 | 2008-01-01 20:00 | 0.83333 | 45
5.2849 | 2008-01-01 21:00 | 0.875 | 45
5.2978 | 2008-01-01 22:00 | 0.91667 | 45
5.3107 | 2008-01-01 23:00 | 0.95833 | 45
5.3236 | 2008-01-02 | 1 | 45
5.3365 | 2008-01-02 01:00 | 1.0417 | 45
5.3494 | 2008-01-02 02:00 | 1.0833 | 45
5.3623 | 2008-01-02 03:00 | 1.125 | 45
5.3751 | 2008-01-02 04:00 | 1.1667 | 45
5.388 | 2008-01-02 05:00 | 1.2083 | 45
5.4009 | 2008-01-02 06:00 | 1.25 | 45
5.4137 | 2008-01-02 07:00 | 1.2917 | 45
5.4266 | 2008-01-02 08:00 | 1.3333 | 45
5.4394 | 2008-01-02 09:00 | 1.375 | 45
5.4523 | 2008-01-02 10:00 | 1.4167 | 45
5.4651 | 2008-01-02 11:00 | 1.4583 | 45
5.478 | 2008-01-02 12:00 | 1.5 | 45
5.4908 | 2008-01-02 13:00 | 1.5417 | 45
5.5037 | 2008-01-02 14:00 | 1.5833 | 45
5.5165 | 2008-01-02 15:00 | 1.625 | 45
5.5293 | 2008-01-02 16:00 | 1.6667 | 45
5.5421 | 2008-01-02 17:00 | 1.7083 | 45
5.555 | 2008-01-02 18:00 | 1.75 | 45
5.5678 | 2008-01-02 19:00 | 1.7917 | 45
5.5806 | 2008-01-02 20:00 | 1.8333 | 45
5.5934 | 2008-01-02 21:00 | 1.875 | 45
5.6062 | 2008-01-02 22:00 | 1.9167 | 45
5.619 | 2008-01-02 23:00 | 1.9583 | 45
5.6318 | 2008-01-03 | 2 | 45
5.6446 | 2008-01-03 01:00 | 2.0417 | 45
5.6574 | 2008-01-03 02:00 | 2.0833 | 45
5.6701 | 2008-01-03 03:00 | 2.125 | 45
5.6829 | 2008-01-03 04:00 | 2.1667 | 45
5.6957 | 2008-01-03 05:00 | 2.2083 | 45
5.7085 | 2008-01-03 06:00 | 2.25 | 45
5.7212 | 2008-01-03 07:00 | 2.2917 | 45
5.734 | 2008-01-03 08:00 | 2.3333 | 45
5.7467 | 2008-01-03 09:00 | 2.375 | 45
5.7595 | 2008-01-03 10:00 | 2.4167 | 45
5.7722 | 2008-01-03 11:00 | 2.4583 | 45
5.785 | 2008-01-03 12:00 | 2.5 | 45
5.7977 | 2008-01-03 13:00 | 2.5417 | 45
5.8105 | 2008-01-03 14:00 | 2.5833 | 45
5.8232 | 2008-01-03 15:00 | 2.625 | 45
5.8359 | 2008-01-03 16:00 | 2.6667 | 45
5.8486 | 2008-01-03 17:00 | 2.7083 | 45
5.8614 | 2008-01-03 18:00 | 2.75 | 45
5.8741 | 2008-01-03 19:00 | 2.7917 | 45
5.8868 | 2008-01-03 20:00 | 2.8333 | 45
5.8995 | 2008-01-03 21:00 | 2.875 | 45
5.9122 | 2008-01-03 22:00 | 2.9167 | 45
5.9249 | 2008-01-03 23:00 | 2.9583 | 45
5.9376 | 2008-01-04 | 3 | 45
5.9503 | 2008-01-04 01:00 | 3.0417 | 45
5.963 | 2008-01-04 02:00 | 3.0833 | 45
5.9756 | 2008-01-04 03:00 | 3.125 | 45
5.9883 | 2008-01-04 04:00 | 3.1667 | 45
6.001 | 2008-01-04 05:00 | 3.2083 | 45
6.0137 | 2008-01-04 06:00 | 3.25 | 45
6.0263 | 2008-01-04 07:00 | 3.2917 | 45
6.039 | 2008-01-04 08:00 | 3.3333 | 45
6.0516 | 2008-01-04 09:00 | 3.375 | 45
6.0643 | 2008-01-04 10:00 | 3.4167 | 45
6.0769 | 2008-01-04 11:00 | 3.4583 | 45
6.0896 | 2008-01-04 12:00 | 3.5 | 45
6.1022 | 2008-01-04 13:00 | 3.5417 | 45
6.1149 | 2008-01-04 14:00 | 3.5833 | 45
6.1275 | 2008-01-04 15:00 | 3.625 | 45
6.1401 | 2008-01-04 16:00 | 3.6667 | 45
6.1527 | 2008-01-04 17:00 | 3.7083 | 45
6.1654 | 2008-01-04 18:00 | 3.75 | 45
6.178 | 2008-01-04 19:00 | 3.7917 | 45
6.1906 | 2008-01-04 20:00 | 3.8333 | 45
6.2032 | 2008-01-04 21:00 | 3.875 | 45
6.2158 | 2008-01-04 22:00 | 3.9167 | 45
6.2284 | 2008-01-04 23:00 | 3.9583 | 45
6.241 | 2008-01-05 | 4 | 45
6.2536 | 2008-01-05 01:00 | 4.0417 | 45
6.2662 | 2008-01-05 02:00 | 4.0833 | 45
6.2788 | 2008-01-05 03:00 | 4.125 | 45
6.2913 | 2008-01-05 04:00 | 4.1667 | 45
6.3039 | 2008-01-05 05:00 | 4.2083 | 45
6.3165 | 2008-01-05 06:00 | 4.25 | 45
6.3291 | 2008-01-05 07:00 | 4.2917 | 45
6.3416 | 2008-01-05 08:00 | 4.3333 | 45
6.3542 | 2008-01-05 09:00 | 4.375 | 45
6.3667 | 2008-01-05 10:00 | 4.4167 | 45
6.3793 | 2008-01-05 11:00 | 4.4583 | 45
6.3918 | 2008-01-05 12:00 | 4.5 | 45
6.4044 | 2008-01-05 13:00 | 4.5417 | 45
6.4169 | 2008-01-05 14:00 | 4.5833 | 45
6.4294 | 2008-01-05 15:00 | 4.625 | 45
6.442 | 2008-01-05 16:00 | 4.6667 | 45
6.4545 | 2008-01-05 17:00 | 4.7083 | 45
6.467 | 2008-01-05 18:00 | 4.75 | 45
6.4795 | 2008-01-05 19:00 | 4.7917 | 45
6.4921 | 2008-01-05 20:00 | 4.8333 | 45
6.5046 | 2008-01-05 21:00 | 4.875 | 45
6.5171 | 2008-01-05 22:00 | 4.9167 | 45
6.5296 | 2008-01-05 23:00 | 4.9583 | 45
6.5421 | 2008-01-06 | 5 | 45
6.5546 | 2008-01-06 01:00 | 5.0417 | 45
6.567 | 2008-01-06 02:00 | 5.0833 | 45
6.5795 | 2008-01-06 03:00 | 5.125 | 45
6.592 | 2008-01-06 04:00 | 5.1667 | 45
6.6045 | 2008-01-06 05:00 | 5.2083 | 45
6.617 | 2008-01-06 06:00 | 5.25 | 45
6.6294 | 2008-01-06 07:00 | 5.2917 | 45
6.6419 | 2008-01-06 08:00 | 5.3333 | 45
6.6544 | 2008-01-06 09:00 | 5.375 | 45
6.6668 | 2008-01-06 10:00 | 5.4167 | 45
6.6793 | 2008-01-06 11:00 | 5.4583 | 45
6.6917 | 2008-01-06 12:00 | 5.5 | 45
6.7042 | 2008-01-06 13:00 | 5.5417 | 45
6.7166 | 2008-01-06 14:00 | 5.5833 | 45
6.729 | 2008-01-06 15:00 | 5.625 | 45
6.7415 | 2008-01-06 16:00 | 5.6667 | 45
6.7539 | 2008-01-06 17:00 | 5.7083 | 45
6.7663 | 2008-01-06 18:00 | 5.75 | 45
6.7787 | 2008-01-06 19:00 | 5.7917 | 45
6.7912 | 2008-01-06 20:00 | 5.8333 | 45
6.8036 | 2008-01-06 21:00 | 5.875 | 45
6.816 | 2008-01-06 22:00 | 5.9167 | 45
6.8284 | 2008-01-06 23:00 | 5.9583 | 45
6.8408 | 2008-01-07 | 6 | 45
6.8532 | 2008-01-07 01:00 | 6.0417 | 45
6.8656 | 2008-01-07 02:00 | 6.0833 | 45
6.878 | 2008-01-07 03:00 | 6.125 | 45
6.8904 | 2008-01-07 04:00 | 6.1667 | 45
6.9027 | 2008-01-07 05:00 | 6.2083 | 45
6.9151 | 2008-01-07 06:00 | 6.25 | 45
6.9275 | 2008-01-07 07:00 | 6.2917 | 45
6.9398 | 2008-01-07 08:00 | 6.3333 | 45
6.9522 | 2008-01-07 09:00 | 6.375 | 45
6.9646 | 2008-01-07 10:00 | 6.4167 | 45
6.9769 | 2008-01-07 11:00 | 6.4583 | 45
6.9893 | 2008-01-07 12:00 | 6.5 | 45
7.0016 | 2008-01-07 13:00 | 6.5417 | 45
7.014 | 2008-01-07 14:00 | 6.5833 | 45
7.0263 | 2008-01-07 15:00 | 6.625 | 45
7.0387 | 2008-01-07 16:00 | 6.6667 | 45
7.051 | 2008-01-07 17:00 | 6.7083 | 45
7.0633 | 2008-01-07 18:00 | 6.75 | 45
7.0756 | 2008-01-07 19:00 | 6.7917 | 45
7.088 | 2008-01-07 20:00 | 6.8333 | 45
7.1003 | 2008-01-07 21:00 | 6.875 | 45
7.1126 | 2008-01-07 22:00 | 6.9167 | 45
7.1249 | 2008-01-07 23:00 | 6.9583 | 45
7.1372 | 2008-01-08 | 7 | 45
7.1495 | 2008-01-08 01:00 | 7.0417 | 45
7.1618 | 2008-01-08 02:00 | 7.0833 | 45
7.1741 | 2008-01-08 03:00 | 7.125 | 45
7.1864 | 2008-01-08 04:00 | 7.1667 | 45
7.1987 | 2008-01-08 05:00 | 7.2083 | 45
7.2109 | 2008-01-08 06:00 | 7.25 | 45
7.2232 | 2008-01-08 07:00 | 7.2917 | 45
7.2355 | 2008-01-08 08:00 | 7.3333 | 45
7.2478 | 2008-01-08 09:00 | 7.375 | 45
7.26 | 2008-01-08 10:00 | 7.4167 | 45
7.2723 | 2008-01-08 11:00 | 7.4583 | 45
7.2845 | 2008-01-08 12:00 | 7.5 | 45
7.2968 | 2008-01-08 13:00 | 7.5417 | 45
7.309 | 2008-01-08 14:00 | 7.5833 | 45
7.3213 | 2008-01-08 15:00 | 7.625 | 45
7.3335 | 2008-01-08 16:00 | 7.6667 | 45
7.3458 | 2008-01-08 17:00 | 7.7083 | 45
7.358 | 2008-01-08 18:00 | 7.75 | 45
7.3702 | 2008-01-08 19:00 | 7.7917 | 45
7.3824 | 2008-01-08 20:00 | 7.8333 | 45
7.3947 | 2008-01-08 21:00 | 7.875 | 45
7.4069 | 2008-01-08 22:00 | 7.9167 | 45
7.4191 | 2008-01-08 23:00 | 7.9583 | 45
7.4313 | 2008-01-09 | 8 | 45
7.4435 | 2008-01-09 01:00 | 8.0417 | 45
7.4557 | 2008-01-09 02:00 | 8.0833 | 45
7.4679 | 2008-01-09 03:00 | 8.125 | 45
7.4801 | 2008-01-09 04:00 | 8.1667 | 45
7.4923 | 2008-01-09 05:00 | 8.2083 | 45
7.5045 | 2008-01-09 06:00 | 8.25 | 45
7.5166 | 2008-01-09 07:00 | 8.2917 | 45
7.5288 | 2008-01-09 08:00 | 8.3333 | 45
7.541 | 2008-01-09 09:00 | 8.375 | 45
7.5532 | 2008-01-09 10:00 | 8.4167 | 45
7.5653 | 2008-01-09 11:00 | 8.4583 | 45
7.5775 | 2008-01-09 12:00 | 8.5 | 45
7.5896 | 2008-01-09 13:00 | 8.5417 | 45
7.6018 | 2008-01-09 14:00 | 8.5833 | 45
7.614 | 2008-01-09 15:00 | 8.625 | 45
7.6261 | 2008-01-09 16:00 | 8.6667 | 45
7.6382 | 2008-01-09 17:00 | 8.7083 | 45
7.6504 | 2008-01-09 18:00 | 8.75 | 45
7.6625 | 2008-01-09 19:00 | 8.7917 | 45
7.6746 | 2008-01-09 20:00 | 8.8333 | 45
7.6868 | 2008-01-09 21:00 | 8.875 | 45
7.6989 | 2008-01-09 22:00 | 8.9167 | 45
7.711 | 2008-01-09 23:00 | 8.9583 | 45
7.7231 | 2008-01-10 | 9 | 45
7.7352 | 2008-01-10 01:00 | 9.0417 | 45
7.7473 | 2008-01-10 02:00 | 9.0833 | 45
7.7594 | 2008-01-10 03:00 | 9.125 | 45
7.7715 | 2008-01-10 04:00 | 9.1667 | 45
7.7836 | 2008-01-10 05:00 | 9.2083 | 45
7.7957 | 2008-01-10 06:00 | 9.25 | 45
7.8078 | 2008-01-10 07:00 | 9.2917 | 45
7.8199 | 2008-01-10 08:00 | 9.3333 | 45
7.832 | 2008-01-10 09:00 | 9.375 | 45
7.844 | 2008-01-10 10:00 | 9.4167 | 45
7.8561 | 2008-01-10 11:00 | 9.4583 | 45
7.8682 | 2008-01-10 12:00 | 9.5 | 45
7.8802 | 2008-01-10 13:00 | 9.5417 | 45
7.8923 | 2008-01-10 14:00 | 9.5833 | 45
7.9044 | 2008-01-10 15:00 | 9.625 | 45
7.9164 | 2008-01-10 16:00 | 9.6667 | 45
7.9284 | 2008-01-10 17:00 | 9.7083 | 45
7.9405 | 2008-01-10 18:00 | 9.75 | 45
7.9525 | 2008-01-10 19:00 | 9.7917 | 45
7.9646 | 2008-01-10 20:00 | 9.8333 | 45
7.9766 | 2008-01-10 21:00 | 9.875 | 45
7.9886 | 2008-01-10 22:00 | 9.9167 | 45
8.0006 | 2008-01-10 23:00 | 9.9583 | 45
8.0127 | 2008-01-11 | 10 | 45
8.0247 | 2008-01-11 01:00 | 10.0417 | 45
8.0367 | 2008-01-11 02:00 | 10.0833 | 45
8.0487 | 2008-01-11 03:00 | 10.125 | 45
8.0607 | 2008-01-11 04:00 | 10.1667 | 45
8.0727 | 2008-01-11 05:00 | 10.2083 | 45
8.0847 | 2008-01-11 06:00 | 10.25 | 45
8.0967 | 2008-01-11 07:00 | 10.2917 | 45
8.1087 | 2008-01-11 08:00 | 10.3333 | 45
8.1207 | 2008-01-11 09:00 | 10.375 | 45
8.1326 | 2008-01-11 10:00 | 10.4167 | 45
8.1446 | 2008-01-11 11:00 | 10.4583 | 45
8.1566 | 2008-01-11 12:00 | 10.5 | 45
8.1686 | 2008-01-11 13:00 | 10.5417 | 45
8.1805 | 2008-01-11 14:00 | 10.5833 | 45
8.1925 | 2008-01-11 15:00 | 10.625 | 45
8.2045 | 2008-01-11 16:00 | 10.6667 | 45
8.2164 | 2008-01-11 17:00 | 10.7083 | 45
8.2284 | 2008-01-11 18:00 | 10.75 | 45
8.2403 | 2008-01-11 19:00 | 10.7917 | 45
8.2522 | 2008-01-11 20:00 | 10.8333 | 45
8.2642 | 2008-01-11 21:00 | 10.875 | 45
8.2761 | 2008-01-11 22:00 | 10.9167 | 45
8.288 | 2008-01-11 23:00 | 10.9583 | 45
8.3 | 2008-01-12 | 11 | 45
8.3119 | 2008-01-12 01:00 | 11.0417 | 45
8.3238 | 2008-01-12 02:00 | 11.0833 | 45
8.3357 | 2008-01-12 03:00 | 11.125 | 45
8.3476 | 2008-01-12 04:00 | 11.1667 | 45
8.3595 | 2008-01-12 05:00 | 11.2083 | 45
8.3714 | 2008-01-12 06:00 | 11.25 | 45
8.3833 | 2008-01-12 07:00 | 11.2917 | 45
8.3952 | 2008-01-12 08:00 | 11.3333 | 45
8.4071 | 2008-01-12 09:00 | 11.375 | 45
8.419 | 2008-01-12 10:00 | 11.4167 | 45
8.4309 | 2008-01-12 11:00 | 11.4583 | 45
8.4428 | 2008-01-12 12:00 | 11.5 | 45
8.4547 | 2008-01-12 13:00 | 11.5417 | 45
8.4665 | 2008-01-12 14:00 | 11.5833 | 45
8.4784 | 2008-01-12 15:00 | 11.625 | 45
8.4903 | 2008-01-12 16:00 | 11.6667 | 45
8.5021 | 2008-01-12 17:00 | 11.7083 | 45
8.514 | 2008-01-12 18:00 | 11.75 | 45
8.5258 | 2008-01-12 19:00 | 11.7917 | 45
8.5377 | 2008-01-12 20:00 | 11.8333 | 45
8.5495 | 2008-01-12 21:00 | 11.875 | 45
8.5614 | 2008-01-12 22:00 | 11.9167 | 45
8.5732 | 2008-01-12 23:00 | 11.9583 | 45
8.585 | 2008-01-13 | 12 | 45
8.5969 | 2008-01-13 01:00 | 12.0417 | 45
8.6087 | 2008-01-13 02:00 | 12.0833 | 45
8.6205 | 2008-01-13 03:00 | 12.125 | 45
8.6323 | 2008-01-13 04:00 | 12.1667 | 45
8.6442 | 2008-01-13 05:00 | 12.2083 | 45
8.656 | 2008-01-13 06:00 | 12.25 | 45
8.6678 | 2008-01-13 07:00 | 12.2917 | 45
8.6796 | 2008-01-13 08:00 | 12.3333 | 45
8.6914 | 2008-01-13 09:00 | 12.375 | 45
8.7032 | 2008-01-13 10:00 | 12.4167 | 45
8.715 | 2008-01-13 11:00 | 12.4583 | 45
8.7267 | 2008-01-13 12:00 | 12.5 | 45
8.7385 | 2008-01-13 13:00 | 12.5417 | 45
8.7503 | 2008-01-13 14:00 | 12.5833 | 45
8.7621 | 2008-01-13 15:00 | 12.625 | 45
8.7739 | 2008-01-13 16:00 | 12.6667 | 45
8.7856 | 2008-01-13 17:00 | 12.7083 | 45
8.7974 | 2008-01-13 18:00 | 12.75 | 45
8.8091 | 2008-01-13 19:00 | 12.7917 | 45
8.8209 | 2008-01-13 20:00 | 12.8333 | 45
8.8327 | 2008-01-13 21:00 | 12.875 | 45
8.8444 | 2008-01-13 22:00 | 12.9167 | 45
8.8562 | 2008-01-13 23:00 | 12.9583 | 45
8.8679 | 2008-01-14 | 13 | 45
8.8796 | 2008-01-14 01:00 | 13.0417 | 45
8.8914 | 2008-01-14 02:00 | 13.0833 | 45
8.9031 | 2008-01-14 03:00 | 13.125 | 45
8.9148 | 2008-01-14 04:00 | 13.1667 | 45
8.9265 | 2008-01-14 05:00 | 13.2083 | 45
8.9383 | 2008-01-14 06:00 | 13.25 | 45
8.95 | 2008-01-14 07:00 | 13.2917 | 45
8.9617 | 2008-01-14 08:00 | 13.3333 | 45
8.9734 | 2008-01-14 09:00 | 13.375 | 45
8.9851 | 2008-01-14 10:00 | 13.4167 | 45
8.9968 | 2008-01-14 11:00 | 13.4583 | 45
9.0085 | 2008-01-14 12:00 | 13.5 | 45
9.0202 | 2008-01-14 13:00 | 13.5417 | 45
9.0319 | 2008-01-14 14:00 | 13.5833 | 45
9.0436 | 2008-01-14 15:00 | 13.625 | 45
9.0552 | 2008-01-14 16:00 | 13.6667 | 45
9.0669 | 2008-01-14 17:00 | 13.7083 | 45
9.0786 | 2008-01-14 18:00 | 13.75 | 45
9.0903 | 2008-01-14 19:00 | 13.7917 | 45
9.1019 | 2008-01-14 20:00 | 13.8333 | 45
9.1136 | 2008-01-14 21:00 | 13.875 | 45
9.1253 | 2008-01-14 22:00 | 13.9167 | 45
9.1369 | 2008-01-14 23:00 | 13.9583 | 45
9.1486 | 2008-01-15 | 14 | 45
9.1602 | 2008-01-15 01:00 | 14.0417 | 45
9.1718 | 2008-01-15 02:00 | 14.0833 | 45
9.1835 | 2008-01-15 03:00 | 14.125 | 45
9.1951 | 2008-01-15 04:00 | 14.1667 | 45
9.2068 | 2008-01-15 05:00 | 14.2083 | 45
9.2184 | 2008-01-15 06:00 | 14.25 | 45
9.23 | 2008-01-15 07:00 | 14.2917 | 45
9.2416 | 2008-01-15 08:00 | 14.3333 | 45
9.2532 | 2008-01-15 09:00 | 14.375 | 45
9.2649 | 2008-01-15 10:00 | 14.4167 | 45
9.2765 | 2008-01-15 11:00 | 14.4583 | 45
9.2881 | 2008-01-15 12:00 | 14.5 | 45
9.2997 | 2008-01-15 13:00 | 14.5417 | 45
9.3113 | 2008-01-15 14:00 | 14.5833 | 45
9.3229 | 2008-01-15 15:00 | 14.625 | 45
9.3344 | 2008-01-15 16:00 | 14.6667 | 45
9.346 | 2008-01-15 17:00 | 14.7083 | 45
9.3576 | 2008-01-15 18:00 | 14.75 | 45
9.3692 | 2008-01-15 19:00 | 14.7917 | 45
9.3808 | 2008-01-15 20:00 | 14.8333 | 45
9.3923 | 2008-01-15 21:00 | 14.875 | 45
9.4039 | 2008-01-15 22:00 | 14.9167 | 45
9.4155 | 2008-01-15 23:00 | 14.9583 | 45
9.427 | 2008-01-16 | 15 | 45
9.4386 | 2008-01-16 01:00 | 15.0417 | 45
9.4501 | 2008-01-16 02:00 | 15.0833 | 45
9.4617 | 2008-01-16 03:00 | 15.125 | 45
9.4732 | 2008-01-16 04:00 | 15.1667 | 45
9.4848 | 2008-01-16 05:00 | 15.2083 | 45
9.4963 | 2008-01-16 06:00 | 15.25 | 45
9.5078 | 2008-01-16 07:00 | 15.2917 | 45
9.5194 | 2008-01-16 08:00 | 15.3333 | 45
9.5309 | 2008-01-16 09:00 | 15.375 | 45
9.5424 | 2008-01-16 10:00 | 15.4167 | 45
9.5539 | 2008-01-16 11:00 | 15.4583 | 45
9.5655 | 2008-01-16 12:00 | 15.5 | 45
9.577 | 2008-01-16 13:00 | 15.5417 | 45
9.5885 | 2008-01-16 14:00 | 15.5833 | 45
9.6 | 2008-01-16 15:00 | 15.625 | 45
9.6115 | 2008-01-16 16:00 | 15.6667 | 45
9.623 | 2008-01-16 17:00 | 15.7083 | 45
9.6345 | 2008-01-16 18:00 | 15.75 | 45
9.646 | 2008-01-16 19:00 | 15.7917 | 45
9.6574 | 2008-01-16 20:00 | 15.8333 | 45
9.6689 | 2008-01-16 21:00 | 15.875 | 45
9.6804 | 2008-01-16 22:00 | 15.9167 | 45
9.6919 | 2008-01-16 23:00 | 15.9583 | 45
9.7034 | 2008-01-17 | 16 | 45
9.7148 | 2008-01-17 01:00 | 16.0417 | 45
9.7263 | 2008-01-17 02:00 | 16.0833 | 45
9.7377 | 2008-01-17 03:00 | 16.125 | 45
9.7492 | 2008-01-17 04:00 | 16.1667 | 45
9.7606 | 2008-01-17 05:00 | 16.2083 | 45
9.7721 | 2008-01-17 06:00 | 16.25 | 45
9.7835 | 2008-01-17 07:00 | 16.2917 | 45
9.795 | 2008-01-17 08:00 | 16.3333 | 45
9.8064 | 2008-01-17 09:00 | 16.375 | 45
9.8178 | 2008-01-17 10:00 | 16.4167 | 45
9.8293 | 2008-01-17 11:00 | 16.4583 | 45
9.8407 | 2008-01-17 12:00 | 16.5 | 45
9.8521 | 2008-01-17 13:00 | 16.5417 | 45
9.8635 | 2008-01-17 14:00 | 16.5833 | 45
9.875 | 2008-01-17 15:00 | 16.625 | 45
9.8864 | 2008-01-17 16:00 | 16.6667 | 45
9.8978 | 2008-01-17 17:00 | 16.7083 | 45
9.9092 | 2008-01-17 18:00 | 16.75 | 45
9.9206 | 2008-01-17 19:00 | 16.7917 | 45
9.932 | 2008-01-17 20:00 | 16.8333 | 45
9.9434 | 2008-01-17 21:00 | 16.875 | 45
9.9548 | 2008-01-17 22:00 | 16.9167 | 45
9.9661 | 2008-01-17 23:00 | 16.9583 | 45
9.9775 | 2008-01-18 | 17 | 45
9.9889 | 2008-01-18 01:00 | 17.0417 | 45
10.0003 | 2008-01-18 02:00 | 17.0833 | 45
10.0116 | 2008-01-18 03:00 | 17.125 | 45
10.023 | 2008-01-18 04:00 | 17.1667 | 45
10.0344 | 2008-01-18 05:00 | 17.2083 | 45
10.0457 | 2008-01-18 06:00 | 17.25 | 45
10.0571 | 2008-01-18 07:00 | 17.2917 | 45
10.0684 | 2008-01-18 08:00 | 17.3333 | 45
10.0798 | 2008-01-18 09:00 | 17.375 | 45
10.0911 | 2008-01-18 10:00 | 17.4167 | 45
10.1025 | 2008-01-18 11:00 | 17.4583 | 45
10.1138 | 2008-01-18 12:00 | 17.5 | 45
10.1251 | 2008-01-18 13:00 | 17.5417 | 45
10.1365 | 2008-01-18 14:00 | 17.5833 | 45
10.1478 | 2008-01-18 15:00 | 17.625 | 45
10.1591 | 2008-01-18 16:00 | 17.6667 | 45
10.1704 | 2008-01-18 17:00 | 17.7083 | 45
10.1817 | 2008-01-18 18:00 | 17.75 | 45
10.1931 | 2008-01-18 19:00 | 17.7917 | 45
10.2044 | 2008-01-18 20:00 | 17.8333 | 45
10.2157 | 2008-01-18 21:00 | 17.875 | 45
10.227 | 2008-01-18 22:00 | 17.9167 | 45
10.2383 | 2008-01-18 23:00 | 17.9583 | 45
10.2496 | 2008-01-19 | 18 | 45
10.2608 | 2008-01-19 01:00 | 18.0417 | 45
10.2721 | 2008-01-19 02:00 | 18.0833 | 45
10.2834 | 2008-01-19 03:00 | 18.125 | 45
10.2947 | 2008-01-19 04:00 | 18.1667 | 45
10.306 | 2008-01-19 05:00 | 18.2083 | 45
10.3172 | 2008-01-19 06:00 | 18.25 | 45
10.3285 | 2008-01-19 07:00 | 18.2917 | 45
10.3398 | 2008-01-19 08:00 | 18.3333 | 45
10.351 | 2008-01-19 09:00 | 18.375 | 45
10.3623 | 2008-01-19 10:00 | 18.4167 | 45
10.3735 | 2008-01-19 11:00 | 18.4583 | 45
10.3848 | 2008-01-19 12:00 | 18.5 | 45
10.396 | 2008-01-19 13:00 | 18.5417 | 45
10.4073 | 2008-01-19 14:00 | 18.5833 | 45
10.4185 | 2008-01-19 15:00 | 18.625 | 45
10.4297 | 2008-01-19 16:00 | 18.6667 | 45
10.441 | 2008-01-19 17:00 | 18.7083 | 45
10.4522 | 2008-01-19 18:00 | 18.75 | 45
10.4634 | 2008-01-19 19:00 | 18.7917 | 45
10.4746 | 2008-01-19 20:00 | 18.8333 | 45
10.4859 | 2008-01-19 21:00 | 18.875 | 45
10.4971 | 2008-01-19 22:00 | 18.9167 | 45
10.5083 | 2008-01-19 23:00 | 18.9583 | 45
10.5195 | 2008-01-20 | 19 | 45
10.5307 | 2008-01-20 01:00 | 19.0417 | 45
10.5419 | 2008-01-20 02:00 | 19.0833 | 45
10.5531 | 2008-01-20 03:00 | 19.125 | 45
10.5643 | 2008-01-20 04:00 | 19.1667 | 45
10.5755 | 2008-01-20 05:00 | 19.2083 | 45
10.5866 | 2008-01-20 06:00 | 19.25 | 45
10.5978 | 2008-01-20 07:00 | 19.2917 | 45
10.609 | 2008-01-20 08:00 | 19.3333 | 45
10.6202 | 2008-01-20 09:00 | 19.375 | 45
10.6313 | 2008-01-20 10:00 | 19.4167 | 45
10.6425 | 2008-01-20 11:00 | 19.4583 | 45
10.6537 | 2008-01-20 12:00 | 19.5 | 45
10.6648 | 2008-01-20 13:00 | 19.5417 | 45
10.676 | 2008-01-20 14:00 | 19.5833 | 45
10.6871 | 2008-01-20 15:00 | 19.625 | 45
10.6983 | 2008-01-20 16:00 | 19.6667 | 45
10.7094 | 2008-01-20 17:00 | 19.7083 | 45
10.7206 | 2008-01-20 18:00 | 19.75 | 45
10.7317 | 2008-01-20 19:00 | 19.7917 | 45
10.7428 | 2008-01-20 20:00 | 19.8333 | 45
10.754 | 2008-01-20 21:00 | 19.875 | 45
10.7651 | 2008-01-20 22:00 | 19.9167 | 45
10.7762 | 2008-01-20 23:00 | 19.9583 | 45
10.7873 | 2008-01-21 | 20 | 45
10.7984 | 2008-01-21 01:00 | 20.0417 | 45
10.8095 | 2008-01-21 02:00 | 20.0833 | 45
10.8206 | 2008-01-21 03:00 | 20.125 | 45
10.8318 | 2008-01-21 04:00 | 20.1667 | 45
10.8429 | 2008-01-21 05:00 | 20.2083 | 45
10.8539 | 2008-01-21 06:00 | 20.25 | 45
10.865 | 2008-01-21 07:00 | 20.2917 | 45
10.8761 | 2008-01-21 08:00 | 20.3333 | 45
10.8872 | 2008-01-21 09:00 | 20.375 | 45
10.8983 | 2008-01-21 10:00 | 20.4167 | 45
10.9094 | 2008-01-21 11:00 | 20.4583 | 45
10.9205 | 2008-01-21 12:00 | 20.5 | 45
10.9315 | 2008-01-21 13:00 | 20.5417 | 45
10.9426 | 2008-01-21 14:00 | 20.5833 | 45
10.9537 | 2008-01-21 15:00 | 20.625 | 45
10.9647 | 2008-01-21 16:00 | 20.6667 | 45
10.9758 | 2008-01-21 17:00 | 20.7083 | 45
10.9868 | 2008-01-21 18:00 | 20.75 | 45
10.9979 | 2008-01-21 19:00 | 20.7917 | 45
11.0089 | 2008-01-21 20:00 | 20.8333 | 45
11.02 | 2008-01-21 21:00 | 20.875 | 45
11.031 | 2008-01-21 22:00 | 20.9167 | 45
11.042 | 2008-01-21 23:00 | 20.9583 | 45
11.0531 | 2008-01-22 | 21 | 45
11.0641 | 2008-01-22 01:00 | 21.0417 | 45
11.0751 | 2008-01-22 02:00 | 21.0833 | 45
11.0861 | 2008-01-22 03:00 | 21.125 | 45
11.0972 | 2008-01-22 04:00 | 21.1667 | 45
11.1082 | 2008-01-22 05:00 | 21.2083 | 45
11.1192 | 2008-01-22 06:00 | 21.25 | 45
11.1302 | 2008-01-22 07:00 | 21.2917 | 45
11.1412 | 2008-01-22 08:00 | 21.3333 | 45
11.1522 | 2008-01-22 09:00 | 21.375 | 45
11.1632 | 2008-01-22 10:00 | 21.4167 | 45
11.1742 | 2008-01-22 11:00 | 21.4583 | 45
11.1852 | 2008-01-22 12:00 | 21.5 | 45
11.1962 | 2008-01-22 13:00 | 21.5417 | 45
11.2071 | 2008-01-22 14:00 | 21.5833 | 45
11.2181 | 2008-01-22 15:00 | 21.625 | 45
11.2291 | 2008-01-22 16:00 | 21.6667 | 45
11.2401 | 2008-01-22 17:00 | 21.7083 | 45
11.251 | 2008-01-22 18:00 | 21.75 | 45
11.262 | 2008-01-22 19:00 | 21.7917 | 45
11.2729 | 2008-01-22 20:00 | 21.8333 | 45
11.2839 | 2008-01-22 21:00 | 21.875 | 45
11.2949 | 2008-01-22 22:00 | 21.9167 | 45
11.3058 | 2008-01-22 23:00 | 21.9583 | 45
11.3168 | 2008-01-23 | 22 | 45
11.3277 | 2008-01-23 01:00 | 22.0417 | 45
11.3386 | 2008-01-23 02:00 | 22.0833 | 45
11.3496 | 2008-01-23 03:00 | 22.125 | 45
11.3605 | 2008-01-23 04:00 | 22.1667 | 45
11.3714 | 2008-01-23 05:00 | 22.2083 | 45
11.3824 | 2008-01-23 06:00 | 22.25 | 45
11.3933 | 2008-01-23 07:00 | 22.2917 | 45
11.4042 | 2008-01-23 08:00 | 22.3333 | 45
11.4151 | 2008-01-23 09:00 | 22.375 | 45
11.426 | 2008-01-23 10:00 | 22.4167 | 45
11.4369 | 2008-01-23 11:00 | 22.4583 | 45
11.4478 | 2008-01-23 12:00 | 22.5 | 45
11.4587 | 2008-01-23 13:00 | 22.5417 | 45
11.4696 | 2008-01-23 14:00 | 22.5833 | 45
11.4805 | 2008-01-23 15:00 | 22.625 | 45
11.4914 | 2008-01-23 16:00 | 22.6667 | 45
11.5023 | 2008-01-23 17:00 | 22.7083 | 45
11.5132 | 2008-01-23 18:00 | 22.75 | 45
11.524 | 2008-01-23 19:00 | 22.7917 | 45
11.5349 | 2008-01-23 20:00 | 22.8333 | 45
11.5458 | 2008-01-23 21:00 | 22.875 | 45
11.5567 | 2008-01-23 22:00 | 22.9167 | 45
11.5675 | 2008-01-23 23:00 | 22.9583 | 45
11.5784 | 2008-01-24 | 23 | 45
11.5892 | 2008-01-24 01:00 | 23.0417 | 45
11.6001 | 2008-01-24 02:00 | 23.0833 | 45
11.611 | 2008-01-24 03:00 | 23.125 | 45
11.6218 | 2008-01-24 04:00 | 23.1667 | 45
11.6326 | 2008-01-24 05:00 | 23.2083 | 45
11.6435 | 2008-01-24 06:00 | 23.25 | 45
11.6543 | 2008-01-24 07:00 | 23.2917 | 45
11.6651 | 2008-01-24 08:00 | 23.3333 | 45
11.676 | 2008-01-24 09:00 | 23.375 | 45
11.6868 | 2008-01-24 10:00 | 23.4167 | 45
11.6976 | 2008-01-24 11:00 | 23.4583 | 45
11.7084 | 2008-01-24 12:00 | 23.5 | 45
11.7193 | 2008-01-24 13:00 | 23.5417 | 45
11.7301 | 2008-01-24 14:00 | 23.5833 | 45
11.7409 | 2008-01-24 15:00 | 23.625 | 45
11.7517 | 2008-01-24 16:00 | 23.6667 | 45
11.7625 | 2008-01-24 17:00 | 23.7083 | 45
11.7733 | 2008-01-24 18:00 | 23.75 | 45
11.7841 | 2008-01-24 19:00 | 23.7917 | 45
11.7949 | 2008-01-24 20:00 | 23.8333 | 45
11.8057 | 2008-01-24 21:00 | 23.875 | 45
11.8164 | 2008-01-24 22:00 | 23.9167 | 45
11.8272 | 2008-01-24 23:00 | 23.9583 | 45
11.838 | 2008-01-25 | 24 | 45
11.8488 | 2008-01-25 01:00 | 24.0417 | 45
11.8595 | 2008-01-25 02:00 | 24.0833 | 45
11.8703 | 2008-01-25 03:00 | 24.125 | 45
11.8811 | 2008-01-25 04:00 | 24.1667 | 45
11.8918 | 2008-01-25 05:00 | 24.2083 | 45
11.9026 | 2008-01-25 06:00 | 24.25 | 45
11.9133 | 2008-01-25 07:00 | 24.2917 | 45
11.9241 | 2008-01-25 08:00 | 24.3333 | 45
11.9348 | 2008-01-25 09:00 | 24.375 | 45
11.9456 | 2008-01-25 10:00 | 24.4167 | 45
11.9563 | 2008-01-25 11:00 | 24.4583 | 45
11.967 | 2008-01-25 12:00 | 24.5 | 45
11.9778 | 2008-01-25 13:00 | 24.5417 | 45
11.9885 | 2008-01-25 14:00 | 24.5833 | 45
11.9992 | 2008-01-25 15:00 | 24.625 | 45
12.0099 | 2008-01-25 16:00 | 24.6667 | 45
12.0207 | 2008-01-25 17:00 | 24.7083 | 45
12.0314 | 2008-01-25 18:00 | 24.75 | 45
12.0421 | 2008-01-25 19:00 | 24.7917 | 45
12.0528 | 2008-01-25 20:00 | 24.8333 | 45
12.0635 | 2008-01-25 21:00 | 24.875 | 45
12.0742 | 2008-01-25 22:00 | 24.9167 | 45
12.0849 | 2008-01-25 23:00 | 24.9583 | 45
12.0956 | 2008-01-26 | 25 | 45
12.1063 | 2008-01-26 01:00 | 25.0417 | 45
12.117 | 2008-01-26 02:00 | 25.0833 | 45
12.1276 | 2008-01-26 03:00 | 25.125 | 45
12.1383 | 2008-01-26 04:00 | 25.1667 | 45
12.149 | 2008-01-26 05:00 | 25.2083 | 45
12.1597 | 2008-01-26 06:00 | 25.25 | 45
12.1703 | 2008-01-26 07:00 | 25.2917 | 45
12.181 | 2008-01-26 08:00 | 25.3333 | 45
12.1917 | 2008-01-26 09:00 | 25.375 | 45
12.2023 | 2008-01-26 10:00 | 25.4167 | 45
12.213 | 2008-01-26 11:00 | 25.4583 | 45
12.2236 | 2008-01-26 12:00 | 25.5 | 45
12.2343 | 2008-01-26 13:00 | 25.5417 | 45
12.2449 | 2008-01-26 14:00 | 25.5833 | 45
12.2556 | 2008-01-26 15:00 | 25.625 | 45
12.2662 | 2008-01-26 16:00 | 25.6667 | 45
12.2768 | 2008-01-26 17:00 | 25.7083 | 45
12.2875 | 2008-01-26 18:00 | 25.75 | 45
12.2981 | 2008-01-26 19:00 | 25.7917 | 45
12.3087 | 2008-01-26 20:00 | 25.8333 | 45
12.3193 | 2008-01-26 21:00 | 25.875 | 45
12.3299 | 2008-01-26 22:00 | 25.9167 | 45
12.3406 | 2008-01-26 23:00 | 25.9583 | 45
12.3512 | 2008-01-27 | 26 | 45
12.3618 | 2008-01-27 01:00 | 26.0417 | 45
12.3724 | 2008-01-27 02:00 | 26.0833 | 45
12.383 | 2008-01-27 03:00 | 26.125 | 45
12.3936 | 2008-01-27 04:00 | 26.1667 | 45
12.4042 | 2008-01-27 05:00 | 26.2083 | 45
12.4148 | 2008-01-27 06:00 | 26.25 | 45
12.4253 | 2008-01-27 07:00 | 26.2917 | 45
12.4359 | 2008-01-27 08:00 | 26.3333 | 45
12.4465 | 2008-01-27 09:00 | 26.375 | 45
12.4571 | 2008-01-27 10:00 | 26.4167 | 45
12.4677 | 2008-01-27 11:00 | 26.4583 | 45
12.4782 | 2008-01-27 12:00 | 26.5 | 45
12.4888 | 2008-01-27 13:00 | 26.5417 | 45
12.4993 | 2008-01-27 14:00 | 26.5833 | 45
12.5099 | 2008-01-27 15:00 | 26.625 | 45
12.5205 | 2008-01-27 16:00 | 26.6667 | 45
12.531 | 2008-01-27 17:00 | 26.7083 | 45
12.5416 | 2008-01-27 18:00 | 26.75 | 45
12.5521 | 2008-01-27 19:00 | 26.7917 | 45
12.5626 | 2008-01-27 20:00 | 26.8333 | 45
12.5732 | 2008-01-27 21:00 | 26.875 | 45
12.5837 | 2008-01-27 22:00 | 26.9167 | 45
12.5942 | 2008-01-27 23:00 | 26.9583 | 45
12.6048 | 2008-01-28 | 27 | 45
12.6153 | 2008-01-28 01:00 | 27.0417 | 45
12.6258 | 2008-01-28 02:00 | 27.0833 | 45
12.6363 | 2008-01-28 03:00 | 27.125 | 45
12.6468 | 2008-01-28 04:00 | 27.1667 | 45
12.6574 | 2008-01-28 05:00 | 27.2083 | 45
12.6679 | 2008-01-28 06:00 | 27.25 | 45
12.6784 | 2008-01-28 07:00 | 27.2917 | 45
12.6889 | 2008-01-28 08:00 | 27.3333 | 45
12.6994 | 2008-01-28 09:00 | 27.375 | 45
12.7099 | 2008-01-28 10:00 | 27.4167 | 45
12.7203 | 2008-01-28 11:00 | 27.4583 | 45
12.7308 | 2008-01-28 12:00 | 27.5 | 45
12.7413 | 2008-01-28 13:00 | 27.5417 | 45
12.7518 | 2008-01-28 14:00 | 27.5833 | 45
12.7623 | 2008-01-28 15:00 | 27.625 | 45
12.7727 | 2008-01-28 16:00 | 27.6667 | 45
12.7832 | 2008-01-28 17:00 | 27.7083 | 45
12.7937 | 2008-01-28 18:00 | 27.75 | 45
12.8041 | 2008-01-28 19:00 | 27.7917 | 45
12.8146 | 2008-01-28 20:00 | 27.8333 | 45
12.8251 | 2008-01-28 21:00 | 27.875 | 45
12.8355 | 2008-01-28 22:00 | 27.9167 | 45
12.846 | 2008-01-28 23:00 | 27.9583 | 45
12.8564 | 2008-01-29 | 28 | 45
12.8668 | 2008-01-29 01:00 | 28.0417 | 45
12.8773 | 2008-01-29 02:00 | 28.0833 | 45
12.8877 | 2008-01-29 03:00 | 28.125 | 45
12.8982 | 2008-01-29 04:00 | 28.1667 | 45
12.9086 | 2008-01-29 05:00 | 28.2083 | 45
12.919 | 2008-01-29 06:00 | 28.25 | 45
12.9294 | 2008-01-29 07:00 | 28.2917 | 45
12.9398 | 2008-01-29 08:00 | 28.3333 | 45
12.9503 | 2008-01-29 09:00 | 28.375 | 45
12.9607 | 2008-01-29 10:00 | 28.4167 | 45
12.9711 | 2008-01-29 11:00 | 28.4583 | 45
12.9815 | 2008-01-29 12:00 | 28.5 | 45
12.9919 | 2008-01-29 13:00 | 28.5417 | 45
13.0023 | 2008-01-29 14:00 | 28.5833 | 45
13.0127 | 2008-01-29 15:00 | 28.625 | 45
13.0231 | 2008-01-29 16:00 | 28.6667 | 45
13.0335 | 2008-01-29 17:00 | 28.7083 | 45
13.0438 | 2008-01-29 18:00 | 28.75 | 45
13.0542 | 2008-01-29 19:00 | 28.7917 | 45
13.0646 | 2008-01-29 20:00 | 28.8333 | 45
13.075 | 2008-01-29 21:00 | 28.875 | 45
13.0854 | 2008-01-29 22:00 | 28.9167 | 45
13.0957 | 2008-01-29 23:00 | 28.9583 | 45
13.1061 | 2008-01-30 | 29 | 45
13.1164 | 2008-01-30 01:00 | 29.0417 | 45
13.1268 | 2008-01-30 02:00 | 29.0833 | 45
13.1372 | 2008-01-30 03:00 | 29.125 | 45
13.1475 | 2008-01-30 04:00 | 29.1667 | 45
13.1579 | 2008-01-30 05:00 | 29.2083 | 45
13.1682 | 2008-01-30 06:00 | 29.25 | 45
13.1785 | 2008-01-30 07:00 | 29.2917 | 45
13.1889 | 2008-01-30 08:00 | 29.3333 | 45
13.1992 | 2008-01-30 09:00 | 29.375 | 45
13.2095 | 2008-01-30 10:00 | 29.4167 | 45
13.2199 | 2008-01-30 11:00 | 29.4583 | 45
13.2302 | 2008-01-30 12:00 | 29.5 | 45
13.2405 | 2008-01-30 13:00 | 29.5417 | 45
13.2508 | 2008-01-30 14:00 | 29.5833 | 45
13.2611 | 2008-01-30 15:00 | 29.625 | 45
13.2715 | 2008-01-30 16:00 | 29.6667 | 45
13.2818 | 2008-01-30 17:00 | 29.7083 | 45
13.2921 | 2008-01-30 18:00 | 29.75 | 45
13.3024 | 2008-01-30 19:00 | 29.7917 | 45
13.3127 | 2008-01-30 20:00 | 29.8333 | 45
13.323 | 2008-01-30 21:00 | 29.875 | 45
13.3333 | 2008-01-30 22:00 | 29.9167 | 45
13.3435 | 2008-01-30 23:00 | 29.9583 | 45
13.3538 | 2008-01-31 | 30 | 45
13.3641 | 2008-01-31 01:00 | 30.0417 | 45
13.3744 | 2008-01-31 02:00 | 30.0833 | 45
13.3847 | 2008-01-31 03:00 | 30.125 | 45
13.3949 | 2008-01-31 04:00 | 30.1667 | 45
13.4052 | 2008-01-31 05:00 | 30.2083 | 45
13.4155 | 2008-01-31 06:00 | 30.25 | 45
13.4257 | 2008-01-31 07:00 | 30.2917 | 45
13.436 | 2008-01-31 08:00 | 30.3333 | 45
13.4462 | 2008-01-31 09:00 | 30.375 | 45
13.4565 | 2008-01-31 10:00 | 30.4167 | 45
13.4667 | 2008-01-31 11:00 | 30.4583 | 45
13.477 | 2008-01-31 12:00 | 30.5 | 45
13.4872 | 2008-01-31 13:00 | 30.5417 | 45
13.4974 | 2008-01-31 14:00 | 30.5833 | 45
13.5077 | 2008-01-31 15:00 | 30.625 | 45
13.5179 | 2008-01-31 16:00 | 30.6667 | 45
13.5281 | 2008-01-31 17:00 | 30.7083 | 45
13.5384 | 2008-01-31 18:00 | 30.75 | 45
13.5486 | 2008-01-31 19:00 | 30.7917 | 45
13.5588 | 2008-01-31 20:00 | 30.8333 | 45
13.569 | 2008-01-31 21:00 | 30.875 | 45
13.5792 | 2008-01-31 22:00 | 30.9167 | 45
13.5894 | 2008-01-31 23:00 | 30.9583 | 45
13.5996 | 2008-02-01 | 31 | 45
13.6098 | 2008-02-01 01:00 | 31.0417 | 45
13.62 | 2008-02-01 02:00 | 31.0833 | 45
13.6302 | 2008-02-01 03:00 | 31.125 | 45
13.6404 | 2008-02-01 04:00 | 31.1667 | 45
13.6506 | 2008-02-01 05:00 | 31.2083 | 45
13.6608 | 2008-02-01 06:00 | 31.25 | 45
13.671 | 2008-02-01 07:00 | 31.2917 | 45
13.6811 | 2008-02-01 08:00 | 31.3333 | 45
13.6913 | 2008-02-01 09:00 | 31.375 | 45
13.7015 | 2008-02-01 10:00 | 31.4167 | 45
13.7117 | 2008-02-01 11:00 | 31.4583 | 45
13.7218 | 2008-02-01 12:00 | 31.5 | 45
13.732 | 2008-02-01 13:00 | 31.5417 | 45
13.7421 | 2008-02-01 14:00 | 31.5833 | 45
13.7523 | 2008-02-01 15:00 | 31.625 | 45
13.7625 | 2008-02-01 16:00 | 31.6667 | 45
13.7726 | 2008-02-01 17:00 | 31.7083 | 45
13.7827 | 2008-02-01 18:00 | 31.75 | 45
13.7929 | 2008-02-01 19:00 | 31.7917 | 45
13.803 | 2008-02-01 20:00 | 31.8333 | 45
13.8132 | 2008-02-01 21:00 | 31.875 | 45
13.8233 | 2008-02-01 22:00 | 31.9167 | 45
13.8334 | 2008-02-01 23:00 | 31.9583 | 45
13.8435 | 2008-02-02 | 32 | 45
13.8537 | 2008-02-02 01:00 | 32.0417 | 45
13.8638 | 2008-02-02 02:00 | 32.0833 | 45
13.8739 | 2008-02-02 03:00 | 32.125 | 45
13.884 | 2008-02-02 04:00 | 32.1667 | 45
13.8941 | 2008-02-02 05:00 | 32.2083 | 45
13.9042 | 2008-02-02 06:00 | 32.25 | 45
13.9143 | 2008-02-02 07:00 | 32.2917 | 45
13.9244 | 2008-02-02 08:00 | 32.3333 | 45
13.9345 | 2008-02-02 09:00 | 32.375 | 45
13.9446 | 2008-02-02 10:00 | 32.4167 | 45
13.9547 | 2008-02-02 11:00 | 32.4583 | 45
13.9648 | 2008-02-02 12:00 | 32.5 | 45
13.9749 | 2008-02-02 13:00 | 32.5417 | 45
13.9849 | 2008-02-02 14:00 | 32.5833 | 45
13.995 | 2008-02-02 15:00 | 32.625 | 45
14.0051 | 2008-02-02 16:00 | 32.6667 | 45
14.0152 | 2008-02-02 17:00 | 32.7083 | 45
14.0252 | 2008-02-02 18:00 | 32.75 | 45
14.0353 | 2008-02-02 19:00 | 32.7917 | 45
14.0453 | 2008-02-02 20:00 | 32.8333 | 45
14.0554 | 2008-02-02 21:00 | 32.875 | 45
14.0655 | 2008-02-02 22:00 | 32.9167 | 45
14.0755 | 2008-02-02 23:00 | 32.9583 | 45
14.0856 | 2008-02-03 | 33 | 45
14.0956 | 2008-02-03 01:00 | 33.0417 | 45
14.1056 | 2008-02-03 02:00 | 33.0833 | 45
14.1157 | 2008-02-03 03:00 | 33.125 | 45
14.1257 | 2008-02-03 04:00 | 33.1667 | 45
14.1357 | 2008-02-03 05:00 | 33.2083 | 45
14.1458 | 2008-02-03 06:00 | 33.25 | 45
14.1558 | 2008-02-03 07:00 | 33.2917 | 45
14.1658 | 2008-02-03 08:00 | 33.3333 | 45
14.1758 | 2008-02-03 09:00 | 33.375 | 45
14.1858 | 2008-02-03 10:00 | 33.4167 | 45
14.1958 | 2008-02-03 11:00 | 33.4583 | 45
14.2059 | 2008-02-03 12:00 | 33.5 | 45
14.2159 | 2008-02-03 13:00 | 33.5417 | 45
14.2259 | 2008-02-03 14:00 | 33.5833 | 45
14.2359 | 2008-02-03 15:00 | 33.625 | 45
14.2458 | 2008-02-03 16:00 | 33.6667 | 45
14.2558 | 2008-02-03 17:00 | 33.7083 | 45
14.2658 | 2008-02-03 18:00 | 33.75 | 45
14.2758 | 2008-02-03 19:00 | 33.7917 | 45
14.2858 | 2008-02-03 20:00 | 33.8333 | 45
14.2958 | 2008-02-03 21:00 | 33.875 | 45
14.3057 | 2008-02-03 22:00 | 33.9167 | 45
14.3157 | 2008-02-03 23:00 | 33.9583 | 45
14.3257 | 2008-02-04 | 34 | 45
14.3356 | 2008-02-04 01:00 | 34.0417 | 45
14.3456 | 2008-02-04 02:00 | 34.0833 | 45
14.3556 | 2008-02-04 03:00 | 34.125 | 45
14.3655 | 2008-02-04 04:00 | 34.1667 | 45
14.3755 | 2008-02-04 05:00 | 34.2083 | 45
14.3854 | 2008-02-04 06:00 | 34.25 | 45
14.3954 | 2008-02-04 07:00 | 34.2917 | 45
14.4053 | 2008-02-04 08:00 | 34.3333 | 45
14.4152 | 2008-02-04 09:00 | 34.375 | 45
14.4252 | 2008-02-04 10:00 | 34.4167 | 45
14.4351 | 2008-02-04 11:00 | 34.4583 | 45
14.445 | 2008-02-04 12:00 | 34.5 | 45
14.455 | 2008-02-04 13:00 | 34.5417 | 45
14.4649 | 2008-02-04 14:00 | 34.5833 | 45
14.4748 | 2008-02-04 15:00 | 34.625 | 45
14.4847 | 2008-02-04 16:00 | 34.6667 | 45
14.4946 | 2008-02-04 17:00 | 34.7083 | 45
14.5046 | 2008-02-04 18:00 | 34.75 | 45
14.5145 | 2008-02-04 19:00 | 34.7917 | 45
14.5244 | 2008-02-04 20:00 | 34.8333 | 45
14.5343 | 2008-02-04 21:00 | 34.875 | 45
14.5442 | 2008-02-04 22:00 | 34.9167 | 45
14.5541 | 2008-02-04 23:00 | 34.9583 | 45
14.5639 | 2008-02-05 | 35 | 45
14.5738 | 2008-02-05 01:00 | 35.0417 | 45
14.5837 | 2008-02-05 02:00 | 35.0833 | 45
14.5936 | 2008-02-05 03:00 | 35.125 | 45
14.6035 | 2008-02-05 04:00 | 35.1667 | 45
14.6134 | 2008-02-05 05:00 | 35.2083 | 45
14.6232 | 2008-02-05 06:00 | 35.25 | 45
14.6331 | 2008-02-05 07:00 | 35.2917 | 45
14.643 | 2008-02-05 08:00 | 35.3333 | 45
14.6528 | 2008-02-05 09:00 | 35.375 | 45
14.6627 | 2008-02-05 10:00 | 35.4167 | 45
14.6725 | 2008-02-05 11:00 | 35.4583 | 45
14.6824 | 2008-02-05 12:00 | 35.5 | 45
14.6922 | 2008-02-05 13:00 | 35.5417 | 45
14.7021 | 2008-02-05 14:00 | 35.5833 | 45
14.7119 | 2008-02-05 15:00 | 35.625 | 45
14.7218 | 2008-02-05 16:00 | 35.6667 | 45
14.7316 | 2008-02-05 17:00 | 35.7083 | 45
14.7414 | 2008-02-05 18:00 | 35.75 | 45
14.7513 | 2008-02-05 19:00 | 35.7917 | 45
14.7611 | 2008-02-05 20:00 | 35.8333 | 45
14.7709 | 2008-02-05 21:00 | 35.875 | 45
14.7807 | 2008-02-05 22:00 | 35.9167 | 45
14.7905 | 2008-02-05 23:00 | 35.9583 | 45
14.8004 | 2008-02-06 | 36 | 45
14.8102 | 2008-02-06 01:00 | 36.0417 | 45
14.82 | 2008-02-06 02:00 | 36.0833 | 45
14.8298 | 2008-02-06 03:00 | 36.125 | 45
14.8396 | 2008-02-06 04:00 | 36.1667 | 45
14.8494 | 2008-02-06 05:00 | 36.2083 | 45
14.8592 | 2008-02-06 06:00 | 36.25 | 45
14.869 | 2008-02-06 07:00 | 36.2917 | 45
14.8788 | 2008-02-06 08:00 | 36.3333 | 45
14.8885 | 2008-02-06 09:00 | 36.375 | 45
14.8983 | 2008-02-06 10:00 | 36.4167 | 45
14.9081 | 2008-02-06 11:00 | 36.4583 | 45
14.9179 | 2008-02-06 12:00 | 36.5 | 45
14.9277 | 2008-02-06 13:00 | 36.5417 | 45
14.9374 | 2008-02-06 14:00 | 36.5833 | 45
14.9472 | 2008-02-06 15:00 | 36.625 | 45
14.957 | 2008-02-06 16:00 | 36.6667 | 45
14.9667 | 2008-02-06 17:00 | 36.7083 | 45
14.9765 | 2008-02-06 18:00 | 36.75 | 45
14.9862 | 2008-02-06 19:00 | 36.7917 | 45
14.996 | 2008-02-06 20:00 | 36.8333 | 45
15.0057 | 2008-02-06 21:00 | 36.875 | 45
15.0155 | 2008-02-06 22:00 | 36.9167 | 45
15.0252 | 2008-02-06 23:00 | 36.9583 | 45
15.0349 | 2008-02-07 | 37 | 45
15.0447 | 2008-02-07 01:00 | 37.0417 | 45
15.0544 | 2008-02-07 02:00 | 37.0833 | 45
15.0641 | 2008-02-07 03:00 | 37.125 | 45
15.0739 | 2008-02-07 04:00 | 37.1667 | 45
15.0836 | 2008-02-07 05:00 | 37.2083 | 45
15.0933 | 2008-02-07 06:00 | 37.25 | 45
15.103 | 2008-02-07 07:00 | 37.2917 | 45
15.1127 | 2008-02-07 08:00 | 37.3333 | 45
15.1224 | 2008-02-07 09:00 | 37.375 | 45
15.1321 | 2008-02-07 10:00 | 37.4167 | 45
15.1418 | 2008-02-07 11:00 | 37.4583 | 45
15.1515 | 2008-02-07 12:00 | 37.5 | 45
15.1612 | 2008-02-07 13:00 | 37.5417 | 45
15.1709 | 2008-02-07 14:00 | 37.5833 | 45
15.1806 | 2008-02-07 15:00 | 37.625 | 45
15.1903 | 2008-02-07 16:00 | 37.6667 | 45
15.2 | 2008-02-07 17:00 | 37.7083 | 45
15.2097 | 2008-02-07 18:00 | 37.75 | 45
15.2194 | 2008-02-07 19:00 | 37.7917 | 45
15.229 | 2008-02-07 20:00 | 37.8333 | 45
15.2387 | 2008-02-07 21:00 | 37.875 | 45
15.2484 | 2008-02-07 22:00 | 37.9167 | 45
15.258 | 2008-02-07 23:00 | 37.9583 | 45
15.2677 | 2008-02-08 | 38 | 45
15.2774 | 2008-02-08 01:00 | 38.0417 | 45
15.287 | 2008-02-08 02:00 | 38.0833 | 45
15.2967 | 2008-02-08 03:00 | 38.125 | 45
15.3063 | 2008-02-08 04:00 | 38.1667 | 45
15.316 | 2008-02-08 05:00 | 38.2083 | 45
15.3256 | 2008-02-08 06:00 | 38.25 | 45
15.3352 | 2008-02-08 07:00 | 38.2917 | 45
15.3449 | 2008-02-08 08:00 | 38.3333 | 45
15.3545 | 2008-02-08 09:00 | 38.375 | 45
15.3641 | 2008-02-08 10:00 | 38.4167 | 45
15.3738 | 2008-02-08 11:00 | 38.4583 | 45
15.3834 | 2008-02-08 12:00 | 38.5 | 45
15.393 | 2008-02-08 13:00 | 38.5417 | 45
15.4026 | 2008-02-08 14:00 | 38.5833 | 45
15.4122 | 2008-02-08 15:00 | 38.625 | 45
15.4219 | 2008-02-08 16:00 | 38.6667 | 45
15.4315 | 2008-02-08 17:00 | 38.7083 | 45
15.4411 | 2008-02-08 18:00 | 38.75 | 45
15.4507 | 2008-02-08 19:00 | 38.7917 | 45
15.4603 | 2008-02-08 20:00 | 38.8333 | 45
15.4699 | 2008-02-08 21:00 | 38.875 | 45
15.4795 | 2008-02-08 22:00 | 38.9167 | 45
15.4891 | 2008-02-08 23:00 | 38.9583 | 45
15.4986 | 2008-02-09 | 39 | 45
15.5082 | 2008-02-09 01:00 | 39.0417 | 45
15.5178 | 2008-02-09 02:00 | 39.0833 | 45
15.5274 | 2008-02-09 03:00 | 39.125 | 45
15.537 | 2008-02-09 04:00 | 39.1667 | 45
15.5465 | 2008-02-09 05:00 | 39.2083 | 45
15.5561 | 2008-02-09 06:00 | 39.25 | 45
15.5657 | 2008-02-09 07:00 | 39.2917 | 45
15.5752 | 2008-02-09 08:00 | 39.3333 | 45
15.5848 | 2008-02-09 09:00 | 39.375 | 45
15.5943 | 2008-02-09 10:00 | 39.4167 | 45
15.6039 | 2008-02-09 11:00 | 39.4583 | 45
15.6134 | 2008-02-09 12:00 | 39.5 | 45
15.623 | 2008-02-09 13:00 | 39.5417 | 45
15.6325 | 2008-02-09 14:00 | 39.5833 | 45
15.6421 | 2008-02-09 15:00 | 39.625 | 45
15.6516 | 2008-02-09 16:00 | 39.6667 | 45
15.6611 | 2008-02-09 17:00 | 39.7083 | 45
15.6707 | 2008-02-09 18:00 | 39.75 | 45
15.6802 | 2008-02-09 19:00 | 39.7917 | 45
15.6897 | 2008-02-09 20:00 | 39.8333 | 45
15.6993 | 2008-02-09 21:00 | 39.875 | 45
15.7088 | 2008-02-09 22:00 | 39.9167 | 45
15.7183 | 2008-02-09 23:00 | 39.9583 | 45
15.7278 | 2008-02-10 | 40 | 45
15.7373 | 2008-02-10 01:00 | 40.0417 | 45
15.7468 | 2008-02-10 02:00 | 40.0833 | 45
15.7563 | 2008-02-10 03:00 | 40.125 | 45
15.7658 | 2008-02-10 04:00 | 40.1667 | 45
15.7753 | 2008-02-10 05:00 | 40.2083 | 45
15.7848 | 2008-02-10 06:00 | 40.25 | 45
15.7943 | 2008-02-10 07:00 | 40.2917 | 45
15.8038 | 2008-02-10 08:00 | 40.3333 | 45
15.8133 | 2008-02-10 09:00 | 40.375 | 45
15.8228 | 2008-02-10 10:00 | 40.4167 | 45
15.8322 | 2008-02-10 11:00 | 40.4583 | 45
15.8417 | 2008-02-10 12:00 | 40.5 | 45
15.8512 | 2008-02-10 13:00 | 40.5417 | 45
15.8606 | 2008-02-10 14:00 | 40.5833 | 45
15.8701 | 2008-02-10 15:00 | 40.625 | 45
15.8796 | 2008-02-10 16:00 | 40.6667 | 45
15.889 | 2008-02-10 17:00 | 40.7083 | 45
15.8985 | 2008-02-10 18:00 | 40.75 | 45
15.9079 | 2008-02-10 19:00 | 40.7917 | 45
15.9174 | 2008-02-10 20:00 | 40.8333 | 45
15.9268 | 2008-02-10 21:00 | 40.875 | 45
15.9363 | 2008-02-10 22:00 | 40.9167 | 45
15.9457 | 2008-02-10 23:00 | 40.9583 | 45
15.9552 | 2008-02-11 | 41 | 45
15.9646 | 2008-02-11 01:00 | 41.0417 | 45
15.974 | 2008-02-11 02:00 | 41.0833 | 45
15.9835 | 2008-02-11 03:00 | 41.125 | 45
15.9929 | 2008-02-11 04:00 | 41.1667 | 45
16.0023 | 2008-02-11 05:00 | 41.2083 | 45
16.0117 | 2008-02-11 06:00 | 41.25 | 45
16.0212 | 2008-02-11 07:00 | 41.2917 | 45
16.0306 | 2008-02-11 08:00 | 41.3333 | 45
16.04 | 2008-02-11 09:00 | 41.375 | 45
16.0494 | 2008-02-11 10:00 | 41.4167 | 45
16.0588 | 2008-02-11 11:00 | 41.4583 | 45
16.0682 | 2008-02-11 12:00 | 41.5 | 45
16.0776 | 2008-02-11 13:00 | 41.5417 | 45
16.087 | 2008-02-11 14:00 | 41.5833 | 45
16.0964 | 2008-02-11 15:00 | 41.625 | 45
16.1058 | 2008-02-11 16:00 | 41.6667 | 45
16.1152 | 2008-02-11 17:00 | 41.7083 | 45
16.1245 | 2008-02-11 18:00 | 41.75 | 45
16.1339 | 2008-02-11 19:00 | 41.7917 | 45
16.1433 | 2008-02-11 20:00 | 41.8333 | 45
16.1527 | 2008-02-11 21:00 | 41.875 | 45
16.162 | 2008-02-11 22:00 | 41.9167 | 45
16.1714 | 2008-02-11 23:00 | 41.9583 | 45
16.1808 | 2008-02-12 | 42 | 45
16.1901 | 2008-02-12 01:00 | 42.0417 | 45
16.1995 | 2008-02-12 02:00 | 42.0833 | 45
16.2089 | 2008-02-12 03:00 | 42.125 | 45
16.2182 | 2008-02-12 04:00 | 42.1667 | 45
16.2276 | 2008-02-12 05:00 | 42.2083 | 45
16.2369 | 2008-02-12 06:00 | 42.25 | 45
16.2463 | 2008-02-12 07:00 | 42.2917 | 45
16.2556 | 2008-02-12 08:00 | 42.3333 | 45
16.2649 | 2008-02-12 09:00 | 42.375 | 45
16.2743 | 2008-02-12 10:00 | 42.4167 | 45
16.2836 | 2008-02-12 11:00 | 42.4583 | 45
16.2929 | 2008-02-12 12:00 | 42.5 | 45
16.3023 | 2008-02-12 13:00 | 42.5417 | 45
16.3116 | 2008-02-12 14:00 | 42.5833 | 45
16.3209 | 2008-02-12 15:00 | 42.625 | 45
16.3302 | 2008-02-12 16:00 | 42.6667 | 45
16.3395 | 2008-02-12 17:00 | 42.7083 | 45
16.3488 | 2008-02-12 18:00 | 42.75 | 45
16.3581 | 2008-02-12 19:00 | 42.7917 | 45
16.3674 | 2008-02-12 20:00 | 42.8333 | 45
16.3767 | 2008-02-12 21:00 | 42.875 | 45
16.386 | 2008-02-12 22:00 | 42.9167 | 45
16.3953 | 2008-02-12 23:00 | 42.9583 | 45
16.4046 | 2008-02-13 | 43 | 45
16.4139 | 2008-02-13 01:00 | 43.0417 | 45
16.4232 | 2008-02-13 02:00 | 43.0833 | 45
16.4325 | 2008-02-13 03:00 | 43.125 | 45
16.4418 | 2008-02-13 04:00 | 43.1667 | 45
16.4511 | 2008-02-13 05:00 | 43.2083 | 45
16.4603 | 2008-02-13 06:00 | 43.25 | 45
16.4696 | 2008-02-13 07:00 | 43.2917 | 45
16.4789 | 2008-02-13 08:00 | 43.3333 | 45
16.4881 | 2008-02-13 09:00 | 43.375 | 45
16.4974 | 2008-02-13 10:00 | 43.4167 | 45
16.5067 | 2008-02-13 11:00 | 43.4583 | 45
16.5159 | 2008-02-13 12:00 | 43.5 | 45
16.5252 | 2008-02-13 13:00 | 43.5417 | 45
16.5344 | 2008-02-13 14:00 | 43.5833 | 45
16.5437 | 2008-02-13 15:00 | 43.625 | 45
16.5529 | 2008-02-13 16:00 | 43.6667 | 45
16.5621 | 2008-02-13 17:00 | 43.7083 | 45
16.5714 | 2008-02-13 18:00 | 43.75 | 45
16.5806 | 2008-02-13 19:00 | 43.7917 | 45
16.5899 | 2008-02-13 20:00 | 43.8333 | 45
16.5991 | 2008-02-13 21:00 | 43.875 | 45
16.6083 | 2008-02-13 22:00 | 43.9167 | 45
16.6175 | 2008-02-13 23:00 | 43.9583 | 45
16.6268 | 2008-02-14 | 44 | 45
16.636 | 2008-02-14 01:00 | 44.0417 | 45
16.6452 | 2008-02-14 02:00 | 44.0833 | 45
16.6544 | 2008-02-14 03:00 | 44.125 | 45
16.6636 | 2008-02-14 04:00 | 44.1667 | 45
16.6728 | 2008-02-14 05:00 | 44.2083 | 45
16.682 | 2008-02-14 06:00 | 44.25 | 45
16.6912 | 2008-02-14 07:00 | 44.2917 | 45
16.7004 | 2008-02-14 08:00 | 44.3333 | 45
16.7096 | 2008-02-14 09:00 | 44.375 | 45
16.7188 | 2008-02-14 10:00 | 44.4167 | 45
16.728 | 2008-02-14 11:00 | 44.4583 | 45
16.7372 | 2008-02-14 12:00 | 44.5 | 45
16.7463 | 2008-02-14 13:00 | 44.5417 | 45
16.7555 | 2008-02-14 14:00 | 44.5833 | 45
16.7647 | 2008-02-14 15:00 | 44.625 | 45
16.7739 | 2008-02-14 16:00 | 44.6667 | 45
16.783 | 2008-02-14 17:00 | 44.7083 | 45
16.7922 | 2008-02-14 18:00 | 44.75 | 45
16.8014 | 2008-02-14 19:00 | 44.7917 | 45
16.8105 | 2008-02-14 20:00 | 44.8333 | 45
16.8197 | 2008-02-14 21:00 | 44.875 | 45
16.8288 | 2008-02-14 22:00 | 44.9167 | 45
16.838 | 2008-02-14 23:00 | 44.9583 | 45
16.8471 | 2008-02-15 | 45 | 45
16.8563 | 2008-02-15 01:00 | 45.0417 | 45
16.8654 | 2008-02-15 02:00 | 45.0833 | 45
16.8746 | 2008-02-15 03:00 | 45.125 | 45
16.8837 | 2008-02-15 04:00 | 45.1667 | 45
16.8928 | 2008-02-15 05:00 | 45.2083 | 45
16.902 | 2008-02-15 06:00 | 45.25 | 45
16.9111 | 2008-02-15 07:00 | 45.2917 | 45
16.9202 | 2008-02-15 08:00 | 45.3333 | 45
16.9293 | 2008-02-15 09:00 | 45.375 | 45
16.9385 | 2008-02-15 10:00 | 45.4167 | 45
16.9476 | 2008-02-15 11:00 | 45.4583 | 45
16.9567 | 2008-02-15 12:00 | 45.5 | 45
16.9658 | 2008-02-15 13:00 | 45.5417 | 45
16.9749 | 2008-02-15 14:00 | 45.5833 | 45
16.984 | 2008-02-15 15:00 | 45.625 | 45
16.9931 | 2008-02-15 16:00 | 45.6667 | 45
17.0022 | 2008-02-15 17:00 | 45.7083 | 45
17.0113 | 2008-02-15 18:00 | 45.75 | 45
17.0204 | 2008-02-15 19:00 | 45.7917 | 45
17.0295 | 2008-02-15 20:00 | 45.8333 | 45
17.0386 | 2008-02-15 21:00 | 45.875 | 45
17.0477 | 2008-02-15 22:00 | 45.9167 | 45
17.0567 | 2008-02-15 23:00 | 45.9583 | 45
17.0658 | 2008-02-16 | 46 | 45
17.0749 | 2008-02-16 01:00 | 46.0417 | 45
17.084 | 2008-02-16 02:00 | 46.0833 | 45
17.093 | 2008-02-16 03:00 | 46.125 | 45
17.1021 | 2008-02-16 04:00 | 46.1667 | 45
17.1112 | 2008-02-16 05:00 | 46.2083 | 45
17.1202 | 2008-02-16 06:00 | 46.25 | 45
17.1293 | 2008-02-16 07:00 | 46.2917 | 45
17.1383 | 2008-02-16 08:00 | 46.3333 | 45
17.1474 | 2008-02-16 09:00 | 46.375 | 45
17.1564 | 2008-02-16 10:00 | 46.4167 | 45
17.1655 | 2008-02-16 11:00 | 46.4583 | 45
17.1745 | 2008-02-16 12:00 | 46.5 | 45
17.1836 | 2008-02-16 13:00 | 46.5417 | 45
17.1926 | 2008-02-16 14:00 | 46.5833 | 45
17.2016 | 2008-02-16 15:00 | 46.625 | 45
17.2107 | 2008-02-16 16:00 | 46.6667 | 45
17.2197 | 2008-02-16 17:00 | 46.7083 | 45
17.2287 | 2008-02-16 18:00 | 46.75 | 45
17.2377 | 2008-02-16 19:00 | 46.7917 | 45
17.2468 | 2008-02-16 20:00 | 46.8333 | 45
17.2558 | 2008-02-16 21:00 | 46.875 | 45
17.2648 | 2008-02-16 22:00 | 46.9167 | 45
17.2738 | 2008-02-16 23:00 | 46.9583 | 45
17.2828 | 2008-02-17 | 47 | 45
17.2918 | 2008-02-17 01:00 | 47.0417 | 45
17.3008 | 2008-02-17 02:00 | 47.0833 | 45
17.3098 | 2008-02-17 03:00 | 47.125 | 45
17.3188 | 2008-02-17 04:00 | 47.1667 | 45
17.3278 | 2008-02-17 05:00 | 47.2083 | 45
17.3368 | 2008-02-17 06:00 | 47.25 | 45
17.3458 | 2008-02-17 07:00 | 47.2917 | 45
17.3548 | 2008-02-17 08:00 | 47.3333 | 45
17.3637 | 2008-02-17 09:00 | 47.375 | 45
17.3727 | 2008-02-17 10:00 | 47.4167 | 45
17.3817 | 2008-02-17 11:00 | 47.4583 | 45
17.3907 | 2008-02-17 12:00 | 47.5 | 45
17.3996 | 2008-02-17 13:00 | 47.5417 | 45
17.4086 | 2008-02-17 14:00 | 47.5833 | 45
17.4176 | 2008-02-17 15:00 | 47.625 | 45
17.4265 | 2008-02-17 16:00 | 47.6667 | 45
17.4355 | 2008-02-17 17:00 | 47.7083 | 45
17.4444 | 2008-02-17 18:00 | 47.75 | 45
17.4534 | 2008-02-17 19:00 | 47.7917 | 45
17.4623 | 2008-02-17 20:00 | 47.8333 | 45
17.4713 | 2008-02-17 21:00 | 47.875 | 45
17.4802 | 2008-02-17 22:00 | 47.9167 | 45
17.4892 | 2008-02-17 23:00 | 47.9583 | 45
17.4981 | 2008-02-18 | 48 | 45
17.507 | 2008-02-18 01:00 | 48.0417 | 45
17.516 | 2008-02-18 02:00 | 48.0833 | 45
17.5249 | 2008-02-18 03:00 | 48.125 | 45
17.5338 | 2008-02-18 04:00 | 48.1667 | 45
17.5427 | 2008-02-18 05:00 | 48.2083 | 45
17.5517 | 2008-02-18 06:00 | 48.25 | 45
17.5606 | 2008-02-18 07:00 | 48.2917 | 45
17.5695 | 2008-02-18 08:00 | 48.3333 | 45
17.5784 | 2008-02-18 09:00 | 48.375 | 45
17.5873 | 2008-02-18 10:00 | 48.4167 | 45
17.5962 | 2008-02-18 11:00 | 48.4583 | 45
17.6051 | 2008-02-18 12:00 | 48.5 | 45
17.614 | 2008-02-18 13:00 | 48.5417 | 45
17.6229 | 2008-02-18 14:00 | 48.5833 | 45
17.6318 | 2008-02-18 15:00 | 48.625 | 45
17.6407 | 2008-02-18 16:00 | 48.6667 | 45
17.6496 | 2008-02-18 17:00 | 48.7083 | 45
17.6585 | 2008-02-18 18:00 | 48.75 | 45
17.6674 | 2008-02-18 19:00 | 48.7917 | 45
17.6762 | 2008-02-18 20:00 | 48.8333 | 45
17.6851 | 2008-02-18 21:00 | 48.875 | 45
17.694 | 2008-02-18 22:00 | 48.9167 | 45
17.7029 | 2008-02-18 23:00 | 48.9583 | 45
17.7117 | 2008-02-19 | 49 | 45
17.7206 | 2008-02-19 01:00 | 49.0417 | 45
17.7295 | 2008-02-19 02:00 | 49.0833 | 45
17.7383 | 2008-02-19 03:00 | 49.125 | 45
17.7472 | 2008-02-19 04:00 | 49.1667 | 45
17.756 | 2008-02-19 05:00 | 49.2083 | 45
17.7649 | 2008-02-19 06:00 | 49.25 | 45
17.7737 | 2008-02-19 07:00 | 49.2917 | 45
17.7826 | 2008-02-19 08:00 | 49.3333 | 45
17.7914 | 2008-02-19 09:00 | 49.375 | 45
17.8002 | 2008-02-19 10:00 | 49.4167 | 45
17.8091 | 2008-02-19 11:00 | 49.4583 | 45
17.8179 | 2008-02-19 12:00 | 49.5 | 45
17.8267 | 2008-02-19 13:00 | 49.5417 | 45
17.8356 | 2008-02-19 14:00 | 49.5833 | 45
17.8444 | 2008-02-19 15:00 | 49.625 | 45
17.8532 | 2008-02-19 16:00 | 49.6667 | 45
17.862 | 2008-02-19 17:00 | 49.7083 | 45
17.8709 | 2008-02-19 18:00 | 49.75 | 45
17.8797 | 2008-02-19 19:00 | 49.7917 | 45
17.8885 | 2008-02-19 20:00 | 49.8333 | 45
17.8973 | 2008-02-19 21:00 | 49.875 | 45
17.9061 | 2008-02-19 22:00 | 49.9167 | 45
17.9149 | 2008-02-19 23:00 | 49.9583 | 45
17.9237 | 2008-02-20 | 50 | 45
17.9325 | 2008-02-20 01:00 | 50.0417 | 45
17.9413 | 2008-02-20 02:00 | 50.0833 | 45
17.9501 | 2008-02-20 03:00 | 50.125 | 45
17.9589 | 2008-02-20 04:00 | 50.1667 | 45
17.9676 | 2008-02-20 05:00 | 50.2083 | 45
17.9764 | 2008-02-20 06:00 | 50.25 | 45
17.9852 | 2008-02-20 07:00 | 50.2917 | 45
17.994 | 2008-02-20 08:00 | 50.3333 | 45
18.0027 | 2008-02-20 09:00 | 50.375 | 45
18.0115 | 2008-02-20 10:00 | 50.4167 | 45
18.0203 | 2008-02-20 11:00 | 50.4583 | 45
18.0291 | 2008-02-20 12:00 | 50.5 | 45
18.0378 | 2008-02-20 13:00 | 50.5417 | 45
18.0466 | 2008-02-20 14:00 | 50.5833 | 45
18.0553 | 2008-02-20 15:00 | 50.625 | 45
18.0641 | 2008-02-20 16:00 | 50.6667 | 45
18.0728 | 2008-02-20 17:00 | 50.7083 | 45
18.0816 | 2008-02-20 18:00 | 50.75 | 45
18.0903 | 2008-02-20 19:00 | 50.7917 | 45
18.0991 | 2008-02-20 20:00 | 50.8333 | 45
18.1078 | 2008-02-20 21:00 | 50.875 | 45
18.1165 | 2008-02-20 22:00 | 50.9167 | 45
18.1253 | 2008-02-20 23:00 | 50.9583 | 45
18.134 | 2008-02-21 | 51 | 45
18.1427 | 2008-02-21 01:00 | 51.0417 | 45
18.1515 | 2008-02-21 02:00 | 51.0833 | 45
18.1602 | 2008-02-21 03:00 | 51.125 | 45
18.1689 | 2008-02-21 04:00 | 51.1667 | 45
18.1776 | 2008-02-21 05:00 | 51.2083 | 45
18.1863 | 2008-02-21 06:00 | 51.25 | 45
18.195 | 2008-02-21 07:00 | 51.2917 | 45
18.2037 | 2008-02-21 08:00 | 51.3333 | 45
18.2125 | 2008-02-21 09:00 | 51.375 | 45
18.2212 | 2008-02-21 10:00 | 51.4167 | 45
18.2299 | 2008-02-21 11:00 | 51.4583 | 45
18.2386 | 2008-02-21 12:00 | 51.5 | 45
18.2472 | 2008-02-21 13:00 | 51.5417 | 45
18.2559 | 2008-02-21 14:00 | 51.5833 | 45
18.2646 | 2008-02-21 15:00 | 51.625 | 45
18.2733 | 2008-02-21 16:00 | 51.6667 | 45
18.282 | 2008-02-21 17:00 | 51.7083 | 45
18.2907 | 2008-02-21 18:00 | 51.75 | 45
18.2993 | 2008-02-21 19:00 | 51.7917 | 45
18.308 | 2008-02-21 20:00 | 51.8333 | 45
18.3167 | 2008-02-21 21:00 | 51.875 | 45
18.3254 | 2008-02-21 22:00 | 51.9167 | 45
18.334 | 2008-02-21 23:00 | 51.9583 | 45
18.3427 | 2008-02-22 | 52 | 45
18.3513 | 2008-02-22 01:00 | 52.0417 | 45
18.36 | 2008-02-22 02:00 | 52.0833 | 45
18.3687 | 2008-02-22 03:00 | 52.125 | 45
18.3773 | 2008-02-22 04:00 | 52.1667 | 45
18.386 | 2008-02-22 05:00 | 52.2083 | 45
18.3946 | 2008-02-22 06:00 | 52.25 | 45
18.4032 | 2008-02-22 07:00 | 52.2917 | 45
18.4119 | 2008-02-22 08:00 | 52.3333 | 45
18.4205 | 2008-02-22 09:00 | 52.375 | 45
18.4292 | 2008-02-22 10:00 | 52.4167 | 45
18.4378 | 2008-02-22 11:00 | 52.4583 | 45
18.4464 | 2008-02-22 12:00 | 52.5 | 45
18.455 | 2008-02-22 13:00 | 52.5417 | 45
18.4637 | 2008-02-22 14:00 | 52.5833 | 45
18.4723 | 2008-02-22 15:00 | 52.625 | 45
18.4809 | 2008-02-22 16:00 | 52.6667 | 45
18.4895 | 2008-02-22 17:00 | 52.7083 | 45
18.4981 | 2008-02-22 18:00 | 52.75 | 45
18.5067 | 2008-02-22 19:00 | 52.7917 | 45
18.5154 | 2008-02-22 20:00 | 52.8333 | 45
18.524 | 2008-02-22 21:00 | 52.875 | 45
18.5326 | 2008-02-22 22:00 | 52.9167 | 45
18.5412 | 2008-02-22 23:00 | 52.9583 | 45
18.5498 | 2008-02-23 | 53 | 45
18.5583 | 2008-02-23 01:00 | 53.0417 | 45
18.5669 | 2008-02-23 02:00 | 53.0833 | 45
18.5755 | 2008-02-23 03:00 | 53.125 | 45
18.5841 | 2008-02-23 04:00 | 53.1667 | 45
18.5927 | 2008-02-23 05:00 | 53.2083 | 45
18.6013 | 2008-02-23 06:00 | 53.25 | 45
18.6098 | 2008-02-23 07:00 | 53.2917 | 45
18.6184 | 2008-02-23 08:00 | 53.3333 | 45
18.627 | 2008-02-23 09:00 | 53.375 | 45
18.6356 | 2008-02-23 10:00 | 53.4167 | 45
18.6441 | 2008-02-23 11:00 | 53.4583 | 45
18.6527 | 2008-02-23 12:00 | 53.5 | 45
18.6612 | 2008-02-23 13:00 | 53.5417 | 45
18.6698 | 2008-02-23 14:00 | 53.5833 | 45
18.6783 | 2008-02-23 15:00 | 53.625 | 45
18.6869 | 2008-02-23 16:00 | 53.6667 | 45
18.6954 | 2008-02-23 17:00 | 53.7083 | 45
18.704 | 2008-02-23 18:00 | 53.75 | 45
18.7125 | 2008-02-23 19:00 | 53.7917 | 45
18.7211 | 2008-02-23 20:00 | 53.8333 | 45
18.7296 | 2008-02-23 21:00 | 53.875 | 45
18.7381 | 2008-02-23 22:00 | 53.9167 | 45
18.7467 | 2008-02-23 23:00 | 53.9583 | 45
18.7552 | 2008-02-24 | 54 | 45
18.7637 | 2008-02-24 01:00 | 54.0417 | 45
18.7723 | 2008-02-24 02:00 | 54.0833 | 45
18.7808 | 2008-02-24 03:00 | 54.125 | 45
18.7893 | 2008-02-24 04:00 | 54.1667 | 45
18.7978 | 2008-02-24 05:00 | 54.2083 | 45
18.8063 | 2008-02-24 06:00 | 54.25 | 45
18.8148 | 2008-02-24 07:00 | 54.2917 | 45
18.8233 | 2008-02-24 08:00 | 54.3333 | 45
18.8318 | 2008-02-24 09:00 | 54.375 | 45
18.8403 | 2008-02-24 10:00 | 54.4167 | 45
18.8488 | 2008-02-24 11:00 | 54.4583 | 45
18.8573 | 2008-02-24 12:00 | 54.5 | 45
18.8658 | 2008-02-24 13:00 | 54.5417 | 45
18.8743 | 2008-02-24 14:00 | 54.5833 | 45
18.8828 | 2008-02-24 15:00 | 54.625 | 45
18.8913 | 2008-02-24 16:00 | 54.6667 | 45
18.8998 | 2008-02-24 17:00 | 54.7083 | 45
18.9082 | 2008-02-24 18:00 | 54.75 | 45
18.9167 | 2008-02-24 19:00 | 54.7917 | 45
18.9252 | 2008-02-24 20:00 | 54.8333 | 45
18.9337 | 2008-02-24 21:00 | 54.875 | 45
18.9421 | 2008-02-24 22:00 | 54.9167 | 45
18.9506 | 2008-02-24 23:00 | 54.9583 | 45
18.9591 | 2008-02-25 | 55 | 45
18.9675 | 2008-02-25 01:00 | 55.0417 | 45
18.976 | 2008-02-25 02:00 | 55.0833 | 45
18.9844 | 2008-02-25 03:00 | 55.125 | 45
18.9929 | 2008-02-25 04:00 | 55.1667 | 45
19.0013 | 2008-02-25 05:00 | 55.2083 | 45
19.0098 | 2008-02-25 06:00 | 55.25 | 45
19.0182 | 2008-02-25 07:00 | 55.2917 | 45
19.0267 | 2008-02-25 08:00 | 55.3333 | 45
19.0351 | 2008-02-25 09:00 | 55.375 | 45
19.0435 | 2008-02-25 10:00 | 55.4167 | 45
19.052 | 2008-02-25 11:00 | 55.4583 | 45
19.0604 | 2008-02-25 12:00 | 55.5 | 45
19.0688 | 2008-02-25 13:00 | 55.5417 | 45
19.0773 | 2008-02-25 14:00 | 55.5833 | 45
19.0857 | 2008-02-25 15:00 | 55.625 | 45
19.0941 | 2008-02-25 16:00 | 55.6667 | 45
19.1025 | 2008-02-25 17:00 | 55.7083 | 45
19.1109 | 2008-02-25 18:00 | 55.75 | 45
19.1193 | 2008-02-25 19:00 | 55.7917 | 45
19.1277 | 2008-02-25 20:00 | 55.8333 | 45
19.1361 | 2008-02-25 21:00 | 55.875 | 45
19.1445 | 2008-02-25 22:00 | 55.9167 | 45
19.1529 | 2008-02-25 23:00 | 55.9583 | 45
19.1613 | 2008-02-26 | 56 | 45
19.1697 | 2008-02-26 01:00 | 56.0417 | 45
19.1781 | 2008-02-26 02:00 | 56.0833 | 45
19.1865 | 2008-02-26 03:00 | 56.125 | 45
19.1949 | 2008-02-26 04:00 | 56.1667 | 45
19.2033 | 2008-02-26 05:00 | 56.2083 | 45
19.2117 | 2008-02-26 06:00 | 56.25 | 45
19.22 | 2008-02-26 07:00 | 56.2917 | 45
19.2284 | 2008-02-26 08:00 | 56.3333 | 45
19.2368 | 2008-02-26 09:00 | 56.375 | 45
19.2452 | 2008-02-26 10:00 | 56.4167 | 45
19.2535 | 2008-02-26 11:00 | 56.4583 | 45
19.2619 | 2008-02-26 12:00 | 56.5 | 45
19.2702 | 2008-02-26 13:00 | 56.5417 | 45
19.2786 | 2008-02-26 14:00 | 56.5833 | 45
19.287 | 2008-02-26 15:00 | 56.625 | 45
19.2953 | 2008-02-26 16:00 | 56.6667 | 45
19.3037 | 2008-02-26 17:00 | 56.7083 | 45
19.312 | 2008-02-26 18:00 | 56.75 | 45
19.3204 | 2008-02-26 19:00 | 56.7917 | 45
19.3287 | 2008-02-26 20:00 | 56.8333 | 45
19.337 | 2008-02-26 21:00 | 56.875 | 45
19.3454 | 2008-02-26 22:00 | 56.9167 | 45
19.3537 | 2008-02-26 23:00 | 56.9583 | 45
19.362 | 2008-02-27 | 57 | 45
19.3704 | 2008-02-27 01:00 | 57.0417 | 45
19.3787 | 2008-02-27 02:00 | 57.0833 | 45
19.387 | 2008-02-27 03:00 | 57.125 | 45
19.3953 | 2008-02-27 04:00 | 57.1667 | 45
19.4037 | 2008-02-27 05:00 | 57.2083 | 45
19.412 | 2008-02-27 06:00 | 57.25 | 45
19.4203 | 2008-02-27 07:00 | 57.2917 | 45
19.4286 | 2008-02-27 08:00 | 57.3333 | 45
19.4369 | 2008-02-27 09:00 | 57.375 | 45
19.4452 | 2008-02-27 10:00 | 57.4167 | 45
19.4535 | 2008-02-27 11:00 | 57.4583 | 45
19.4618 | 2008-02-27 12:00 | 57.5 | 45
19.4701 | 2008-02-27 13:00 | 57.5417 | 45
19.4784 | 2008-02-27 14:00 | 57.5833 | 45
19.4867 | 2008-02-27 15:00 | 57.625 | 45
19.495 | 2008-02-27 16:00 | 57.6667 | 45
19.5033 | 2008-02-27 17:00 | 57.7083 | 45
19.5115 | 2008-02-27 18:00 | 57.75 | 45
19.5198 | 2008-02-27 19:00 | 57.7917 | 45
19.5281 | 2008-02-27 20:00 | 57.8333 | 45
19.5364 | 2008-02-27 21:00 | 57.875 | 45
19.5447 | 2008-02-27 22:00 | 57.9167 | 45
19.5529 | 2008-02-27 23:00 | 57.9583 | 45
19.5612 | 2008-02-28 | 58 | 45
19.5695 | 2008-02-28 01:00 | 58.0417 | 45
19.5777 | 2008-02-28 02:00 | 58.0833 | 45
19.586 | 2008-02-28 03:00 | 58.125 | 45
19.5942 | 2008-02-28 04:00 | 58.1667 | 45
19.6025 | 2008-02-28 05:00 | 58.2083 | 45
19.6107 | 2008-02-28 06:00 | 58.25 | 45
19.619 | 2008-02-28 07:00 | 58.2917 | 45
19.6272 | 2008-02-28 08:00 | 58.3333 | 45
19.6355 | 2008-02-28 09:00 | 58.375 | 45
19.6437 | 2008-02-28 10:00 | 58.4167 | 45
19.6519 | 2008-02-28 11:00 | 58.4583 | 45
19.6602 | 2008-02-28 12:00 | 58.5 | 45
19.6684 | 2008-02-28 13:00 | 58.5417 | 45
19.6766 | 2008-02-28 14:00 | 58.5833 | 45
19.6849 | 2008-02-28 15:00 | 58.625 | 45
19.6931 | 2008-02-28 16:00 | 58.6667 | 45
19.7013 | 2008-02-28 17:00 | 58.7083 | 45
19.7095 | 2008-02-28 18:00 | 58.75 | 45
19.7177 | 2008-02-28 19:00 | 58.7917 | 45
19.726 | 2008-02-28 20:00 | 58.8333 | 45
19.7342 | 2008-02-28 21:00 | 58.875 | 45
19.7424 | 2008-02-28 22:00 | 58.9167 | 45
19.7506 | 2008-02-28 23:00 | 58.9583 | 45
19.7588 | 2008-02-29 | 59 | 45
19.767 | 2008-02-29 01:00 | 59.0417 | 45
19.7752 | 2008-02-29 02:00 | 59.0833 | 45
19.7834 | 2008-02-29 03:00 | 59.125 | 45
19.7916 | 2008-02-29 04:00 | 59.1667 | 45
19.7998 | 2008-02-29 05:00 | 59.2083 | 45
19.8079 | 2008-02-29 06:00 | 59.25 | 45
19.8161 | 2008-02-29 07:00 | 59.2917 | 45
19.8243 | 2008-02-29 08:00 | 59.3333 | 45
19.8325 | 2008-02-29 09:00 | 59.375 | 45
19.8407 | 2008-02-29 10:00 | 59.4167 | 45
19.8488 | 2008-02-29 11:00 | 59.4583 | 45
19.857 | 2008-02-29 12:00 | 59.5 | 45
19.8652 | 2008-02-29 13:00 | 59.5417 | 45
19.8733 | 2008-02-29 14:00 | 59.5833 | 45
19.8815 | 2008-02-29 15:00 | 59.625 | 45
19.8897 | 2008-02-29 16:00 | 59.6667 | 45
19.8978 | 2008-02-29 17:00 | 59.7083 | 45
19.906 | 2008-02-29 18:00 | 59.75 | 45
19.9141 | 2008-02-29 19:00 | 59.7917 | 45
19.9223 | 2008-02-29 20:00 | 59.8333 | 45
19.9304 | 2008-02-29 21:00 | 59.875 | 45
19.9386 | 2008-02-29 22:00 | 59.9167 | 45
19.9467 | 2008-02-29 23:00 | 59.9583 | 45
19.9549 | 2008-03-01 | 60 | 45
19.963 | 2008-03-01 01:00 | 60.0417 | 45
19.9711 | 2008-03-01 02:00 | 60.0833 | 45
19.9793 | 2008-03-01 03:00 | 60.125 | 45
19.9874 | 2008-03-01 04:00 | 60.1667 | 45
19.9955 | 2008-03-01 05:00 | 60.2083 | 45
20.0036 | 2008-03-01 06:00 | 60.25 | 45
20.0117 | 2008-03-01 07:00 | 60.2917 | 45
20.0199 | 2008-03-01 08:00 | 60.3333 | 45
20.028 | 2008-03-01 09:00 | 60.375 | 45
20.0361 | 2008-03-01 10:00 | 60.4167 | 45
20.0442 | 2008-03-01 11:00 | 60.4583 | 45
20.0523 | 2008-03-01 12:00 | 60.5 | 45
20.0604 | 2008-03-01 13:00 | 60.5417 | 45
20.0685 | 2008-03-01 14:00 | 60.5833 | 45
20.0766 | 2008-03-01 15:00 | 60.625 | 45
20.0847 | 2008-03-01 16:00 | 60.6667 | 45
20.0928 | 2008-03-01 17:00 | 60.7083 | 45
20.1009 | 2008-03-01 18:00 | 60.75 | 45
20.109 | 2008-03-01 19:00 | 60.7917 | 45
20.1171 | 2008-03-01 20:00 | 60.8333 | 45
20.1252 | 2008-03-01 21:00 | 60.875 | 45
20.1332 | 2008-03-01 22:00 | 60.9167 | 45
20.1413 | 2008-03-01 23:00 | 60.9583 | 45
20.1494 | 2008-03-02 | 61 | 45
20.1575 | 2008-03-02 01:00 | 61.0417 | 45
20.1655 | 2008-03-02 02:00 | 61.0833 | 45
20.1736 | 2008-03-02 03:00 | 61.125 | 45
20.1817 | 2008-03-02 04:00 | 61.1667 | 45
20.1897 | 2008-03-02 05:00 | 61.2083 | 45
20.1978 | 2008-03-02 06:00 | 61.25 | 45
20.2058 | 2008-03-02 07:00 | 61.2917 | 45
20.2139 | 2008-03-02 08:00 | 61.3333 | 45
20.222 | 2008-03-02 09:00 | 61.375 | 45
20.23 | 2008-03-02 10:00 | 61.4167 | 45
20.238 | 2008-03-02 11:00 | 61.4583 | 45
20.2461 | 2008-03-02 12:00 | 61.5 | 45
20.2541 | 2008-03-02 13:00 | 61.5417 | 45
20.2622 | 2008-03-02 14:00 | 61.5833 | 45
20.2702 | 2008-03-02 15:00 | 61.625 | 45
20.2782 | 2008-03-02 16:00 | 61.6667 | 45
20.2863 | 2008-03-02 17:00 | 61.7083 | 45
20.2943 | 2008-03-02 18:00 | 61.75 | 45
20.3023 | 2008-03-02 19:00 | 61.7917 | 45
20.3104 | 2008-03-02 20:00 | 61.8333 | 45
20.3184 | 2008-03-02 21:00 | 61.875 | 45
20.3264 | 2008-03-02 22:00 | 61.9167 | 45
20.3344 | 2008-03-02 23:00 | 61.9583 | 45
20.3424 | 2008-03-03 | 62 | 45
20.3504 | 2008-03-03 01:00 | 62.0417 | 45
20.3584 | 2008-03-03 02:00 | 62.0833 | 45
20.3664 | 2008-03-03 03:00 | 62.125 | 45
20.3744 | 2008-03-03 04:00 | 62.1667 | 45
20.3824 | 2008-03-03 05:00 | 62.2083 | 45
20.3904 | 2008-03-03 06:00 | 62.25 | 45
20.3984 | 2008-03-03 07:00 | 62.2917 | 45
20.4064 | 2008-03-03 08:00 | 62.3333 | 45
20.4144 | 2008-03-03 09:00 | 62.375 | 45
20.4224 | 2008-03-03 10:00 | 62.4167 | 45
20.4304 | 2008-03-03 11:00 | 62.4583 | 45
20.4384 | 2008-03-03 12:00 | 62.5 | 45
20.4464 | 2008-03-03 13:00 | 62.5417 | 45
20.4543 | 2008-03-03 14:00 | 62.5833 | 45
20.4623 | 2008-03-03 15:00 | 62.625 | 45
20.4703 | 2008-03-03 16:00 | 62.6667 | 45
20.4782 | 2008-03-03 17:00 | 62.7083 | 45
20.4862 | 2008-03-03 18:00 | 62.75 | 45
20.4942 | 2008-03-03 19:00 | 62.7917 | 45
20.5021 | 2008-03-03 20:00 | 62.8333 | 45
20.5101 | 2008-03-03 21:00 | 62.875 | 45
20.518 | 2008-03-03 22:00 | 62.9167 | 45
20.526 | 2008-03-03 23:00 | 62.9583 | 45
20.5339 | 2008-03-04 | 63 | 45
20.5419 | 2008-03-04 01:00 | 63.0417 | 45
20.5498 | 2008-03-04 02:00 | 63.0833 | 45
20.5578 | 2008-03-04 03:00 | 63.125 | 45
20.5657 | 2008-03-04 04:00 | 63.1667 | 45
20.5737 | 2008-03-04 05:00 | 63.2083 | 45
20.5816 | 2008-03-04 06:00 | 63.25 | 45
20.5895 | 2008-03-04 07:00 | 63.2917 | 45
20.5975 | 2008-03-04 08:00 | 63.3333 | 45
20.6054 | 2008-03-04 09:00 | 63.375 | 45
20.6133 | 2008-03-04 10:00 | 63.4167 | 45
20.6212 | 2008-03-04 11:00 | 63.4583 | 45
20.6292 | 2008-03-04 12:00 | 63.5 | 45
20.6371 | 2008-03-04 13:00 | 63.5417 | 45
20.645 | 2008-03-04 14:00 | 63.5833 | 45
20.6529 | 2008-03-04 15:00 | 63.625 | 45
20.6608 | 2008-03-04 16:00 | 63.6667 | 45
20.6687 | 2008-03-04 17:00 | 63.7083 | 45
20.6766 | 2008-03-04 18:00 | 63.75 | 45
20.6845 | 2008-03-04 19:00 | 63.7917 | 45
20.6924 | 2008-03-04 20:00 | 63.8333 | 45
20.7003 | 2008-03-04 21:00 | 63.875 | 45
20.7082 | 2008-03-04 22:00 | 63.9167 | 45
20.7161 | 2008-03-04 23:00 | 63.9583 | 45
20.724 | 2008-03-05 | 64 | 45
20.7319 | 2008-03-05 01:00 | 64.0417 | 45
20.7398 | 2008-03-05 02:00 | 64.0833 | 45
20.7476 | 2008-03-05 03:00 | 64.125 | 45
20.7555 | 2008-03-05 04:00 | 64.1667 | 45
20.7634 | 2008-03-05 05:00 | 64.2083 | 45
20.7713 | 2008-03-05 06:00 | 64.25 | 45
20.7791 | 2008-03-05 07:00 | 64.2917 | 45
20.787 | 2008-03-05 08:00 | 64.3333 | 45
20.7949 | 2008-03-05 09:00 | 64.375 | 45
20.8027 | 2008-03-05 10:00 | 64.4167 | 45
20.8106 | 2008-03-05 11:00 | 64.4583 | 45
20.8185 | 2008-03-05 12:00 | 64.5 | 45
20.8263 | 2008-03-05 13:00 | 64.5417 | 45
20.8342 | 2008-03-05 14:00 | 64.5833 | 45
20.842 | 2008-03-05 15:00 | 64.625 | 45
20.8499 | 2008-03-05 16:00 | 64.6667 | 45
20.8577 | 2008-03-05 17:00 | 64.7083 | 45
20.8656 | 2008-03-05 18:00 | 64.75 | 45
20.8734 | 2008-03-05 19:00 | 64.7917 | 45
20.8812 | 2008-03-05 20:00 | 64.8333 | 45
20.8891 | 2008-03-05 21:00 | 64.875 | 45
20.8969 | 2008-03-05 22:00 | 64.9167 | 45
20.9047 | 2008-03-05 23:00 | 64.9583 | 45
20.9126 | 2008-03-06 | 65 | 45
20.9204 | 2008-03-06 01:00 | 65.0417 | 45
20.9282 | 2008-03-06 02:00 | 65.0833 | 45
20.936 | 2008-03-06 03:00 | 65.125 | 45
20.9438 | 2008-03-06 04:00 | 65.1667 | 45
20.9517 | 2008-03-06 05:00 | 65.2083 | 45
20.9595 | 2008-03-06 06:00 | 65.25 | 45
20.9673 | 2008-03-06 07:00 | 65.2917 | 45
20.9751 | 2008-03-06 08:00 | 65.3333 | 45
20.9829 | 2008-03-06 09:00 | 65.375 | 45
20.9907 | 2008-03-06 10:00 | 65.4167 | 45
20.9985 | 2008-03-06 11:00 | 65.4583 | 45
21.0063 | 2008-03-06 12:00 | 65.5 | 45
21.0141 | 2008-03-06 13:00 | 65.5417 | 45
21.0219 | 2008-03-06 14:00 | 65.5833 | 45
21.0297 | 2008-03-06 15:00 | 65.625 | 45
21.0375 | 2008-03-06 16:00 | 65.6667 | 45
21.0452 | 2008-03-06 17:00 | 65.7083 | 45
21.053 | 2008-03-06 18:00 | 65.75 | 45
21.0608 | 2008-03-06 19:00 | 65.7917 | 45
21.0686 | 2008-03-06 20:00 | 65.8333 | 45
21.0764 | 2008-03-06 21:00 | 65.875 | 45
21.0841 | 2008-03-06 22:00 | 65.9167 | 45
21.0919 | 2008-03-06 23:00 | 65.9583 | 45
21.0997 | 2008-03-07 | 66 | 45
21.1074 | 2008-03-07 01:00 | 66.0417 | 45
21.1152 | 2008-03-07 02:00 | 66.0833 | 45
21.1229 | 2008-03-07 03:00 | 66.125 | 45
21.1307 | 2008-03-07 04:00 | 66.1667 | 45
21.1385 | 2008-03-07 05:00 | 66.2083 | 45
21.1462 | 2008-03-07 06:00 | 66.25 | 45
21.154 | 2008-03-07 07:00 | 66.2917 | 45
21.1617 | 2008-03-07 08:00 | 66.3333 | 45
21.1694 | 2008-03-07 09:00 | 66.375 | 45
21.1772 | 2008-03-07 10:00 | 66.4167 | 45
21.1849 | 2008-03-07 11:00 | 66.4583 | 45
21.1927 | 2008-03-07 12:00 | 66.5 | 45
21.2004 | 2008-03-07 13:00 | 66.5417 | 45
21.2081 | 2008-03-07 14:00 | 66.5833 | 45
21.2159 | 2008-03-07 15:00 | 66.625 | 45
21.2236 | 2008-03-07 16:00 | 66.6667 | 45
21.2313 | 2008-03-07 17:00 | 66.7083 | 45
21.239 | 2008-03-07 18:00 | 66.75 | 45
21.2467 | 2008-03-07 19:00 | 66.7917 | 45
21.2545 | 2008-03-07 20:00 | 66.8333 | 45
21.2622 | 2008-03-07 21:00 | 66.875 | 45
21.2699 | 2008-03-07 22:00 | 66.9167 | 45
21.2776 | 2008-03-07 23:00 | 66.9583 | 45
21.2853 | 2008-03-08 | 67 | 45
21.293 | 2008-03-08 01:00 | 67.0417 | 45
21.3007 | 2008-03-08 02:00 | 67.0833 | 45
21.3084 | 2008-03-08 03:00 | 67.125 | 45
21.3161 | 2008-03-08 04:00 | 67.1667 | 45
21.3238 | 2008-03-08 05:00 | 67.2083 | 45
21.3315 | 2008-03-08 06:00 | 67.25 | 45
21.3392 | 2008-03-08 07:00 | 67.2917 | 45
21.3469 | 2008-03-08 08:00 | 67.3333 | 45
21.3546 | 2008-03-08 09:00 | 67.375 | 45
21.3622 | 2008-03-08 10:00 | 67.4167 | 45
21.3699 | 2008-03-08 11:00 | 67.4583 | 45
21.3776 | 2008-03-08 12:00 | 67.5 | 45
21.3853 | 2008-03-08 13:00 | 67.5417 | 45
21.3929 | 2008-03-08 14:00 | 67.5833 | 45
21.4006 | 2008-03-08 15:00 | 67.625 | 45
21.4083 | 2008-03-08 16:00 | 67.6667 | 45
21.4159 | 2008-03-08 17:00 | 67.7083 | 45
21.4236 | 2008-03-08 18:00 | 67.75 | 45
21.4313 | 2008-03-08 19:00 | 67.7917 | 45
21.4389 | 2008-03-08 20:00 | 67.8333 | 45
21.4466 | 2008-03-08 21:00 | 67.875 | 45
21.4542 | 2008-03-08 22:00 | 67.9167 | 45
21.4619 | 2008-03-08 23:00 | 67.9583 | 45
21.4695 | 2008-03-09 | 68 | 45
21.4772 | 2008-03-09 01:00 | 68.0417 | 45
21.4848 | 2008-03-09 02:00 | 68.0833 | 45
21.4924 | 2008-03-09 03:00 | 68.125 | 45
21.5001 | 2008-03-09 04:00 | 68.1667 | 45
21.5077 | 2008-03-09 05:00 | 68.2083 | 45
21.5153 | 2008-03-09 06:00 | 68.25 | 45
21.523 | 2008-03-09 07:00 | 68.2917 | 45
21.5306 | 2008-03-09 08:00 | 68.3333 | 45
21.5382 | 2008-03-09 09:00 | 68.375 | 45
21.5458 | 2008-03-09 10:00 | 68.4167 | 45
21.5535 | 2008-03-09 11:00 | 68.4583 | 45
21.5611 | 2008-03-09 12:00 | 68.5 | 45
21.5687 | 2008-03-09 13:00 | 68.5417 | 45
21.5763 | 2008-03-09 14:00 | 68.5833 | 45
21.5839 | 2008-03-09 15:00 | 68.625 | 45
21.5915 | 2008-03-09 16:00 | 68.6667 | 45
21.5991 | 2008-03-09 17:00 | 68.7083 | 45
21.6067 | 2008-03-09 18:00 | 68.75 | 45
21.6143 | 2008-03-09 19:00 | 68.7917 | 45
21.6219 | 2008-03-09 20:00 | 68.8333 | 45
21.6295 | 2008-03-09 21:00 | 68.875 | 45
21.6371 | 2008-03-09 22:00 | 68.9167 | 45
21.6447 | 2008-03-09 23:00 | 68.9583 | 45
21.6523 | 2008-03-10 | 69 | 45
21.6599 | 2008-03-10 01:00 | 69.0417 | 45
21.6675 | 2008-03-10 02:00 | 69.0833 | 45
21.675 | 2008-03-10 03:00 | 69.125 | 45
21.6826 | 2008-03-10 04:00 | 69.1667 | 45
21.6902 | 2008-03-10 05:00 | 69.2083 | 45
21.6978 | 2008-03-10 06:00 | 69.25 | 45
21.7053 | 2008-03-10 07:00 | 69.2917 | 45
21.7129 | 2008-03-10 08:00 | 69.3333 | 45
21.7205 | 2008-03-10 09:00 | 69.375 | 45
21.728 | 2008-03-10 10:00 | 69.4167 | 45
21.7356 | 2008-03-10 11:00 | 69.4583 | 45
21.7431 | 2008-03-10 12:00 | 69.5 | 45
21.7507 | 2008-03-10 13:00 | 69.5417 | 45
21.7582 | 2008-03-10 14:00 | 69.5833 | 45
21.7658 | 2008-03-10 15:00 | 69.625 | 45
21.7733 | 2008-03-10 16:00 | 69.6667 | 45
21.7809 | 2008-03-10 17:00 | 69.7083 | 45
21.7884 | 2008-03-10 18:00 | 69.75 | 45
21.796 | 2008-03-10 19:00 | 69.7917 | 45
21.8035 | 2008-03-10 20:00 | 69.8333 | 45
21.811 | 2008-03-10 21:00 | 69.875 | 45
21.8186 | 2008-03-10 22:00 | 69.9167 | 45
21.8261 | 2008-03-10 23:00 | 69.9583 | 45
21.8336 | 2008-03-11 | 70 | 45
21.8412 | 2008-03-11 01:00 | 70.0417 | 45
21.8487 | 2008-03-11 02:00 | 70.0833 | 45
21.8562 | 2008-03-11 03:00 | 70.125 | 45
21.8637 | 2008-03-11 04:00 | 70.1667 | 45
21.8712 | 2008-03-11 05:00 | 70.2083 | 45
21.8788 | 2008-03-11 06:00 | 70.25 | 45
21.8863 | 2008-03-11 07:00 | 70.2917 | 45
21.8938 | 2008-03-11 08:00 | 70.3333 | 45
21.9013 | 2008-03-11 09:00 | 70.375 | 45
21.9088 | 2008-03-11 10:00 | 70.4167 | 45
21.9163 | 2008-03-11 11:00 | 70.4583 | 45
21.9238 | 2008-03-11 12:00 | 70.5 | 45
21.9313 | 2008-03-11 13:00 | 70.5417 | 45
21.9388 | 2008-03-11 14:00 | 70.5833 | 45
21.9463 | 2008-03-11 15:00 | 70.625 | 45
21.9538 | 2008-03-11 16:00 | 70.6667 | 45
21.9612 | 2008-03-11 17:00 | 70.7083 | 45
21.9687 | 2008-03-11 18:00 | 70.75 | 45
21.9762 | 2008-03-11 19:00 | 70.7917 | 45
21.9837 | 2008-03-11 20:00 | 70.8333 | 45
21.9912 | 2008-03-11 21:00 | 70.875 | 45
21.9986 | 2008-03-11 22:00 | 70.9167 | 45
22.0061 | 2008-03-11 23:00 | 70.9583 | 45
22.0136 | 2008-03-12 | 71 | 45
22.0211 | 2008-03-12 01:00 | 71.0417 | 45
22.0285 | 2008-03-12 02:00 | 71.0833 | 45
22.036 | 2008-03-12 03:00 | 71.125 | 45
22.0434 | 2008-03-12 04:00 | 71.1667 | 45
22.0509 | 2008-03-12 05:00 | 71.2083 | 45
22.0584 | 2008-03-12 06:00 | 71.25 | 45
22.0658 | 2008-03-12 07:00 | 71.2917 | 45
22.0733 | 2008-03-12 08:00 | 71.3333 | 45
22.0807 | 2008-03-12 09:00 | 71.375 | 45
22.0882 | 2008-03-12 10:00 | 71.4167 | 45
22.0956 | 2008-03-12 11:00 | 71.4583 | 45
22.103 | 2008-03-12 12:00 | 71.5 | 45
22.1105 | 2008-03-12 13:00 | 71.5417 | 45
22.1179 | 2008-03-12 14:00 | 71.5833 | 45
22.1253 | 2008-03-12 15:00 | 71.625 | 45
22.1328 | 2008-03-12 16:00 | 71.6667 | 45
22.1402 | 2008-03-12 17:00 | 71.7083 | 45
22.1476 | 2008-03-12 18:00 | 71.75 | 45
22.1551 | 2008-03-12 19:00 | 71.7917 | 45
22.1625 | 2008-03-12 20:00 | 71.8333 | 45
22.1699 | 2008-03-12 21:00 | 71.875 | 45
22.1773 | 2008-03-12 22:00 | 71.9167 | 45
22.1847 | 2008-03-12 23:00 | 71.9583 | 45
22.1921 | 2008-03-13 | 72 | 45
22.1995 | 2008-03-13 01:00 | 72.0417 | 45
22.207 | 2008-03-13 02:00 | 72.0833 | 45
22.2144 | 2008-03-13 03:00 | 72.125 | 45
22.2218 | 2008-03-13 04:00 | 72.1667 | 45
22.2292 | 2008-03-13 05:00 | 72.2083 | 45
22.2366 | 2008-03-13 06:00 | 72.25 | 45
22.244 | 2008-03-13 07:00 | 72.2917 | 45
22.2513 | 2008-03-13 08:00 | 72.3333 | 45
22.2587 | 2008-03-13 09:00 | 72.375 | 45
22.2661 | 2008-03-13 10:00 | 72.4167 | 45
22.2735 | 2008-03-13 11:00 | 72.4583 | 45
22.2809 | 2008-03-13 12:00 | 72.5 | 45
22.2883 | 2008-03-13 13:00 | 72.5417 | 45
22.2956 | 2008-03-13 14:00 | 72.5833 | 45
22.303 | 2008-03-13 15:00 | 72.625 | 45
22.3104 | 2008-03-13 16:00 | 72.6667 | 45
22.3178 | 2008-03-13 17:00 | 72.7083 | 45
22.3251 | 2008-03-13 18:00 | 72.75 | 45
22.3325 | 2008-03-13 19:00 | 72.7917 | 45
22.3399 | 2008-03-13 20:00 | 72.8333 | 45
22.3472 | 2008-03-13 21:00 | 72.875 | 45
22.3546 | 2008-03-13 22:00 | 72.9167 | 45
22.3619 | 2008-03-13 23:00 | 72.9583 | 45
22.3693 | 2008-03-14 | 73 | 45
22.3767 | 2008-03-14 01:00 | 73.0417 | 45
22.384 | 2008-03-14 02:00 | 73.0833 | 45
22.3913 | 2008-03-14 03:00 | 73.125 | 45
22.3987 | 2008-03-14 04:00 | 73.1667 | 45
22.406 | 2008-03-14 05:00 | 73.2083 | 45
22.4134 | 2008-03-14 06:00 | 73.25 | 45
22.4207 | 2008-03-14 07:00 | 73.2917 | 45
22.428 | 2008-03-14 08:00 | 73.3333 | 45
22.4354 | 2008-03-14 09:00 | 73.375 | 45
22.4427 | 2008-03-14 10:00 | 73.4167 | 45
22.45 | 2008-03-14 11:00 | 73.4583 | 45
22.4574 | 2008-03-14 12:00 | 73.5 | 45
22.4647 | 2008-03-14 13:00 | 73.5417 | 45
22.472 | 2008-03-14 14:00 | 73.5833 | 45
22.4793 | 2008-03-14 15:00 | 73.625 | 45
22.4866 | 2008-03-14 16:00 | 73.6667 | 45
22.494 | 2008-03-14 17:00 | 73.7083 | 45
22.5013 | 2008-03-14 18:00 | 73.75 | 45
22.5086 | 2008-03-14 19:00 | 73.7917 | 45
22.5159 | 2008-03-14 20:00 | 73.8333 | 45
22.5232 | 2008-03-14 21:00 | 73.875 | 45
22.5305 | 2008-03-14 22:00 | 73.9167 | 45
22.5378 | 2008-03-14 23:00 | 73.9583 | 45
22.5451 | 2008-03-15 | 74 | 45
22.5524 | 2008-03-15 01:00 | 74.0417 | 45
22.5597 | 2008-03-15 02:00 | 74.0833 | 45
22.567 | 2008-03-15 03:00 | 74.125 | 45
22.5742 | 2008-03-15 04:00 | 74.1667 | 45
22.5815 | 2008-03-15 05:00 | 74.2083 | 45
22.5888 | 2008-03-15 06:00 | 74.25 | 45
22.5961 | 2008-03-15 07:00 | 74.2917 | 45
22.6034 | 2008-03-15 08:00 | 74.3333 | 45
22.6107 | 2008-03-15 09:00 | 74.375 | 45
22.6179 | 2008-03-15 10:00 | 74.4167 | 45
22.6252 | 2008-03-15 11:00 | 74.4583 | 45
22.6325 | 2008-03-15 12:00 | 74.5 | 45
22.6397 | 2008-03-15 13:00 | 74.5417 | 45
22.647 | 2008-03-15 14:00 | 74.5833 | 45
22.6543 | 2008-03-15 15:00 | 74.625 | 45
22.6615 | 2008-03-15 16:00 | 74.6667 | 45
22.6688 | 2008-03-15 17:00 | 74.7083 | 45
22.676 | 2008-03-15 18:00 | 74.75 | 45
22.6833 | 2008-03-15 19:00 | 74.7917 | 45
22.6905 | 2008-03-15 20:00 | 74.8333 | 45
22.6978 | 2008-03-15 21:00 | 74.875 | 45
22.705 | 2008-03-15 22:00 | 74.9167 | 45
22.7123 | 2008-03-15 23:00 | 74.9583 | 45
22.7195 | 2008-03-16 | 75 | 45
22.7267 | 2008-03-16 01:00 | 75.0417 | 45
22.734 | 2008-03-16 02:00 | 75.0833 | 45
22.7412 | 2008-03-16 03:00 | 75.125 | 45
22.7484 | 2008-03-16 04:00 | 75.1667 | 45
22.7557 | 2008-03-16 05:00 | 75.2083 | 45
22.7629 | 2008-03-16 06:00 | 75.25 | 45
22.7701 | 2008-03-16 07:00 | 75.2917 | 45
22.7773 | 2008-03-16 08:00 | 75.3333 | 45
22.7846 | 2008-03-16 09:00 | 75.375 | 45
22.7918 | 2008-03-16 10:00 | 75.4167 | 45
22.799 | 2008-03-16 11:00 | 75.4583 | 45
22.8062 | 2008-03-16 12:00 | 75.5 | 45
22.8134 | 2008-03-16 13:00 | 75.5417 | 45
22.8206 | 2008-03-16 14:00 | 75.5833 | 45
22.8278 | 2008-03-16 15:00 | 75.625 | 45
22.835 | 2008-03-16 16:00 | 75.6667 | 45
22.8422 | 2008-03-16 17:00 | 75.7083 | 45
22.8494 | 2008-03-16 18:00 | 75.75 | 45
22.8566 | 2008-03-16 19:00 | 75.7917 | 45
22.8638 | 2008-03-16 20:00 | 75.8333 | 45
22.871 | 2008-03-16 21:00 | 75.875 | 45
22.8782 | 2008-03-16 22:00 | 75.9167 | 45
22.8854 | 2008-03-16 23:00 | 75.9583 | 45
22.8926 | 2008-03-17 | 76 | 45
22.8998 | 2008-03-17 01:00 | 76.0417 | 45
22.9069 | 2008-03-17 02:00 | 76.0833 | 45
22.9141 | 2008-03-17 03:00 | 76.125 | 45
22.9213 | 2008-03-17 04:00 | 76.1667 | 45
22.9285 | 2008-03-17 05:00 | 76.2083 | 45
22.9356 | 2008-03-17 06:00 | 76.25 | 45
22.9428 | 2008-03-17 07:00 | 76.2917 | 45
22.95 | 2008-03-17 08:00 | 76.3333 | 45
22.9571 | 2008-03-17 09:00 | 76.375 | 45
22.9643 | 2008-03-17 10:00 | 76.4167 | 45
22.9714 | 2008-03-17 11:00 | 76.4583 | 45
22.9786 | 2008-03-17 12:00 | 76.5 | 45
22.9858 | 2008-03-17 13:00 | 76.5417 | 45
22.9929 | 2008-03-17 14:00 | 76.5833 | 45
23.0001 | 2008-03-17 15:00 | 76.625 | 45
23.0072 | 2008-03-17 16:00 | 76.6667 | 45
23.0143 | 2008-03-17 17:00 | 76.7083 | 45
23.0215 | 2008-03-17 18:00 | 76.75 | 45
23.0286 | 2008-03-17 19:00 | 76.7917 | 45
23.0358 | 2008-03-17 20:00 | 76.8333 | 45
23.0429 | 2008-03-17 21:00 | 76.875 | 45
23.05 | 2008-03-17 22:00 | 76.9167 | 45
23.0572 | 2008-03-17 23:00 | 76.9583 | 45
23.0643 | 2008-03-18 | 77 | 45
23.0714 | 2008-03-18 01:00 | 77.0417 | 45
23.0785 | 2008-03-18 02:00 | 77.0833 | 45
23.0857 | 2008-03-18 03:00 | 77.125 | 45
23.0928 | 2008-03-18 04:00 | 77.1667 | 45
23.0999 | 2008-03-18 05:00 | 77.2083 | 45
23.107 | 2008-03-18 06:00 | 77.25 | 45
23.1141 | 2008-03-18 07:00 | 77.2917 | 45
23.1212 | 2008-03-18 08:00 | 77.3333 | 45
23.1283 | 2008-03-18 09:00 | 77.375 | 45
23.1354 | 2008-03-18 10:00 | 77.4167 | 45
23.1426 | 2008-03-18 11:00 | 77.4583 | 45
23.1497 | 2008-03-18 12:00 | 77.5 | 45
23.1568 | 2008-03-18 13:00 | 77.5417 | 45
23.1638 | 2008-03-18 14:00 | 77.5833 | 45
23.1709 | 2008-03-18 15:00 | 77.625 | 45
23.178 | 2008-03-18 16:00 | 77.6667 | 45
23.1851 | 2008-03-18 17:00 | 77.7083 | 45
23.1922 | 2008-03-18 18:00 | 77.75 | 45
23.1993 | 2008-03-18 19:00 | 77.7917 | 45
23.2064 | 2008-03-18 20:00 | 77.8333 | 45
23.2135 | 2008-03-18 21:00 | 77.875 | 45
23.2205 | 2008-03-18 22:00 | 77.9167 | 45
23.2276 | 2008-03-18 23:00 | 77.9583 | 45
23.2347 | 2008-03-19 | 78 | 45
23.2418 | 2008-03-19 01:00 | 78.0417 | 45
23.2488 | 2008-03-19 02:00 | 78.0833 | 45
23.2559 | 2008-03-19 03:00 | 78.125 | 45
23.2629 | 2008-03-19 04:00 | 78.1667 | 45
23.27 | 2008-03-19 05:00 | 78.2083 | 45
23.2771 | 2008-03-19 06:00 | 78.25 | 45
23.2841 | 2008-03-19 07:00 | 78.2917 | 45
23.2912 | 2008-03-19 08:00 | 78.3333 | 45
23.2982 | 2008-03-19 09:00 | 78.375 | 45
23.3053 | 2008-03-19 10:00 | 78.4167 | 45
23.3123 | 2008-03-19 11:00 | 78.4583 | 45
23.3194 | 2008-03-19 12:00 | 78.5 | 45
23.3264 | 2008-03-19 13:00 | 78.5417 | 45
23.3335 | 2008-03-19 14:00 | 78.5833 | 45
23.3405 | 2008-03-19 15:00 | 78.625 | 45
23.3475 | 2008-03-19 16:00 | 78.6667 | 45
23.3546 | 2008-03-19 17:00 | 78.7083 | 45
23.3616 | 2008-03-19 18:00 | 78.75 | 45
23.3686 | 2008-03-19 19:00 | 78.7917 | 45
23.3757 | 2008-03-19 20:00 | 78.8333 | 45
23.3827 | 2008-03-19 21:00 | 78.875 | 45
23.3897 | 2008-03-19 22:00 | 78.9167 | 45
23.3967 | 2008-03-19 23:00 | 78.9583 | 45
23.4037 | 2008-03-20 | 79 | 45
23.4108 | 2008-03-20 01:00 | 79.0417 | 45
23.4178 | 2008-03-20 02:00 | 79.0833 | 45
23.4248 | 2008-03-20 03:00 | 79.125 | 45
23.4318 | 2008-03-20 04:00 | 79.1667 | 45
23.4388 | 2008-03-20 05:00 | 79.2083 | 45
23.4458 | 2008-03-20 06:00 | 79.25 | 45
23.4528 | 2008-03-20 07:00 | 79.2917 | 45
23.4598 | 2008-03-20 08:00 | 79.3333 | 45
23.4668 | 2008-03-20 09:00 | 79.375 | 45
23.4738 | 2008-03-20 10:00 | 79.4167 | 45
23.4808 | 2008-03-20 11:00 | 79.4583 | 45
23.4878 | 2008-03-20 12:00 | 79.5 | 45
23.4948 | 2008-03-20 13:00 | 79.5417 | 45
23.5018 | 2008-03-20 14:00 | 79.5833 | 45
23.5087 | 2008-03-20 15:00 | 79.625 | 45
23.5157 | 2008-03-20 16:00 | 79.6667 | 45
23.5227 | 2008-03-20 17:00 | 79.7083 | 45
23.5297 | 2008-03-20 18:00 | 79.75 | 45
23.5367 | 2008-03-20 19:00 | 79.7917 | 45
23.5436 | 2008-03-20 20:00 | 79.8333 | 45
23.5506 | 2008-03-20 21:00 | 79.875 | 45
23.5576 | 2008-03-20 22:00 | 79.9167 | 45
23.5645 | 2008-03-20 23:00 | 79.9583 | 45
23.5715 | 2008-03-21 | 80 | 45
23.5785 | 2008-03-21 01:00 | 80.0417 | 45
23.5854 | 2008-03-21 02:00 | 80.0833 | 45
23.5924 | 2008-03-21 03:00 | 80.125 | 45
23.5993 | 2008-03-21 04:00 | 80.1667 | 45
23.6063 | 2008-03-21 05:00 | 80.2083 | 45
23.6132 | 2008-03-21 06:00 | 80.25 | 45
23.6202 | 2008-03-21 07:00 | 80.2917 | 45
23.6271 | 2008-03-21 08:00 | 80.3333 | 45
23.6341 | 2008-03-21 09:00 | 80.375 | 45
23.641 | 2008-03-21 10:00 | 80.4167 | 45
23.6479 | 2008-03-21 11:00 | 80.4583 | 45
23.6549 | 2008-03-21 12:00 | 80.5 | 45
23.6618 | 2008-03-21 13:00 | 80.5417 | 45
23.6687 | 2008-03-21 14:00 | 80.5833 | 45
23.6757 | 2008-03-21 15:00 | 80.625 | 45
23.6826 | 2008-03-21 16:00 | 80.6667 | 45
23.6895 | 2008-03-21 17:00 | 80.7083 | 45
23.6965 | 2008-03-21 18:00 | 80.75 | 45
23.7034 | 2008-03-21 19:00 | 80.7917 | 45
23.7103 | 2008-03-21 20:00 | 80.8333 | 45
23.7172 | 2008-03-21 21:00 | 80.875 | 45
23.7241 | 2008-03-21 22:00 | 80.9167 | 45
23.731 | 2008-03-21 23:00 | 80.9583 | 45
23.7379 | 2008-03-22 | 81 | 45
23.7448 | 2008-03-22 01:00 | 81.0417 | 45
23.7518 | 2008-03-22 02:00 | 81.0833 | 45
23.7587 | 2008-03-22 03:00 | 81.125 | 45
23.7656 | 2008-03-22 04:00 | 81.1667 | 45
23.7725 | 2008-03-22 05:00 | 81.2083 | 45
23.7794 | 2008-03-22 06:00 | 81.25 | 45
23.7862 | 2008-03-22 07:00 | 81.2917 | 45
23.7931 | 2008-03-22 08:00 | 81.3333 | 45
23.8 | 2008-03-22 09:00 | 81.375 | 45
23.8069 | 2008-03-22 10:00 | 81.4167 | 45
23.8138 | 2008-03-22 11:00 | 81.4583 | 45
23.8207 | 2008-03-22 12:00 | 81.5 | 45
23.8276 | 2008-03-22 13:00 | 81.5417 | 45
23.8344 | 2008-03-22 14:00 | 81.5833 | 45
23.8413 | 2008-03-22 15:00 | 81.625 | 45
23.8482 | 2008-03-22 16:00 | 81.6667 | 45
23.8551 | 2008-03-22 17:00 | 81.7083 | 45
23.8619 | 2008-03-22 18:00 | 81.75 | 45
23.8688 | 2008-03-22 19:00 | 81.7917 | 45
23.8757 | 2008-03-22 20:00 | 81.8333 | 45
23.8825 | 2008-03-22 21:00 | 81.875 | 45
23.8894 | 2008-03-22 22:00 | 81.9167 | 45
23.8962 | 2008-03-22 23:00 | 81.9583 | 45
23.9031 | 2008-03-23 | 82 | 45
23.91 | 2008-03-23 01:00 | 82.0417 | 45
23.9168 | 2008-03-23 02:00 | 82.0833 | 45
23.9237 | 2008-03-23 03:00 | 82.125 | 45
23.9305 | 2008-03-23 04:00 | 82.1667 | 45
23.9373 | 2008-03-23 05:00 | 82.2083 | 45
23.9442 | 2008-03-23 06:00 | 82.25 | 45
23.951 | 2008-03-23 07:00 | 82.2917 | 45
23.9579 | 2008-03-23 08:00 | 82.3333 | 45
23.9647 | 2008-03-23 09:00 | 82.375 | 45
23.9715 | 2008-03-23 10:00 | 82.4167 | 45
23.9784 | 2008-03-23 11:00 | 82.4583 | 45
23.9852 | 2008-03-23 12:00 | 82.5 | 45
23.992 | 2008-03-23 13:00 | 82.5417 | 45
23.9988 | 2008-03-23 14:00 | 82.5833 | 45
24.0057 | 2008-03-23 15:00 | 82.625 | 45
24.0125 | 2008-03-23 16:00 | 82.6667 | 45
24.0193 | 2008-03-23 17:00 | 82.7083 | 45
24.0261 | 2008-03-23 18:00 | 82.75 | 45
24.0329 | 2008-03-23 19:00 | 82.7917 | 45
24.0397 | 2008-03-23 20:00 | 82.8333 | 45
24.0466 | 2008-03-23 21:00 | 82.875 | 45
24.0534 | 2008-03-23 22:00 | 82.9167 | 45
24.0602 | 2008-03-23 23:00 | 82.9583 | 45
24.067 | 2008-03-24 | 83 | 45
24.0738 | 2008-03-24 01:00 | 83.0417 | 45
24.0806 | 2008-03-24 02:00 | 83.0833 | 45
24.0874 | 2008-03-24 03:00 | 83.125 | 45
24.0942 | 2008-03-24 04:00 | 83.1667 | 45
24.1009 | 2008-03-24 05:00 | 83.2083 | 45
24.1077 | 2008-03-24 06:00 | 83.25 | 45
24.1145 | 2008-03-24 07:00 | 83.2917 | 45
24.1213 | 2008-03-24 08:00 | 83.3333 | 45
24.1281 | 2008-03-24 09:00 | 83.375 | 45
24.1349 | 2008-03-24 10:00 | 83.4167 | 45
24.1417 | 2008-03-24 11:00 | 83.4583 | 45
24.1484 | 2008-03-24 12:00 | 83.5 | 45
24.1552 | 2008-03-24 13:00 | 83.5417 | 45
24.162 | 2008-03-24 14:00 | 83.5833 | 45
24.1687 | 2008-03-24 15:00 | 83.625 | 45
24.1755 | 2008-03-24 16:00 | 83.6667 | 45
24.1823 | 2008-03-24 17:00 | 83.7083 | 45
24.189 | 2008-03-24 18:00 | 83.75 | 45
24.1958 | 2008-03-24 19:00 | 83.7917 | 45
24.2026 | 2008-03-24 20:00 | 83.8333 | 45
24.2093 | 2008-03-24 21:00 | 83.875 | 45
24.2161 | 2008-03-24 22:00 | 83.9167 | 45
24.2228 | 2008-03-24 23:00 | 83.9583 | 45
24.2296 | 2008-03-25 | 84 | 45
24.2363 | 2008-03-25 01:00 | 84.0417 | 45
24.2431 | 2008-03-25 02:00 | 84.0833 | 45
24.2498 | 2008-03-25 03:00 | 84.125 | 45
24.2565 | 2008-03-25 04:00 | 84.1667 | 45
24.2633 | 2008-03-25 05:00 | 84.2083 | 45
24.27 | 2008-03-25 06:00 | 84.25 | 45
24.2768 | 2008-03-25 07:00 | 84.2917 | 45
24.2835 | 2008-03-25 08:00 | 84.3333 | 45
24.2902 | 2008-03-25 09:00 | 84.375 | 45
24.2969 | 2008-03-25 10:00 | 84.4167 | 45
24.3037 | 2008-03-25 11:00 | 84.4583 | 45
24.3104 | 2008-03-25 12:00 | 84.5 | 45
24.3171 | 2008-03-25 13:00 | 84.5417 | 45
24.3238 | 2008-03-25 14:00 | 84.5833 | 45
24.3306 | 2008-03-25 15:00 | 84.625 | 45
24.3373 | 2008-03-25 16:00 | 84.6667 | 45
24.344 | 2008-03-25 17:00 | 84.7083 | 45
24.3507 | 2008-03-25 18:00 | 84.75 | 45
24.3574 | 2008-03-25 19:00 | 84.7917 | 45
24.3641 | 2008-03-25 20:00 | 84.8333 | 45
24.3708 | 2008-03-25 21:00 | 84.875 | 45
24.3775 | 2008-03-25 22:00 | 84.9167 | 45
24.3842 | 2008-03-25 23:00 | 84.9583 | 45
24.3909 | 2008-03-26 | 85 | 45
24.3976 | 2008-03-26 01:00 | 85.0417 | 45
24.4043 | 2008-03-26 02:00 | 85.0833 | 45
24.411 | 2008-03-26 03:00 | 85.125 | 45
24.4177 | 2008-03-26 04:00 | 85.1667 | 45
24.4244 | 2008-03-26 05:00 | 85.2083 | 45
24.431 | 2008-03-26 06:00 | 85.25 | 45
24.4377 | 2008-03-26 07:00 | 85.2917 | 45
24.4444 | 2008-03-26 08:00 | 85.3333 | 45
24.4511 | 2008-03-26 09:00 | 85.375 | 45
24.4578 | 2008-03-26 10:00 | 85.4167 | 45
24.4644 | 2008-03-26 11:00 | 85.4583 | 45
24.4711 | 2008-03-26 12:00 | 85.5 | 45
24.4778 | 2008-03-26 13:00 | 85.5417 | 45
24.4844 | 2008-03-26 14:00 | 85.5833 | 45
24.4911 | 2008-03-26 15:00 | 85.625 | 45
24.4978 | 2008-03-26 16:00 | 85.6667 | 45
24.5044 | 2008-03-26 17:00 | 85.7083 | 45
24.5111 | 2008-03-26 18:00 | 85.75 | 45
24.5177 | 2008-03-26 19:00 | 85.7917 | 45
24.5244 | 2008-03-26 20:00 | 85.8333 | 45
24.531 | 2008-03-26 21:00 | 85.875 | 45
24.5377 | 2008-03-26 22:00 | 85.9167 | 45
24.5443 | 2008-03-26 23:00 | 85.9583 | 45
24.551 | 2008-03-27 | 86 | 45
24.5576 | 2008-03-27 01:00 | 86.0417 | 45
24.5643 | 2008-03-27 02:00 | 86.0833 | 45
24.5709 | 2008-03-27 03:00 | 86.125 | 45
24.5775 | 2008-03-27 04:00 | 86.1667 | 45
24.5842 | 2008-03-27 05:00 | 86.2083 | 45
24.5908 | 2008-03-27 06:00 | 86.25 | 45
24.5974 | 2008-03-27 07:00 | 86.2917 | 45
24.6041 | 2008-03-27 08:00 | 86.3333 | 45
24.6107 | 2008-03-27 09:00 | 86.375 | 45
24.6173 | 2008-03-27 10:00 | 86.4167 | 45
24.6239 | 2008-03-27 11:00 | 86.4583 | 45
24.6306 | 2008-03-27 12:00 | 86.5 | 45
24.6372 | 2008-03-27 13:00 | 86.5417 | 45
24.6438 | 2008-03-27 14:00 | 86.5833 | 45
24.6504 | 2008-03-27 15:00 | 86.625 | 45
24.657 | 2008-03-27 16:00 | 86.6667 | 45
24.6636 | 2008-03-27 17:00 | 86.7083 | 45
24.6702 | 2008-03-27 18:00 | 86.75 | 45
24.6768 | 2008-03-27 19:00 | 86.7917 | 45
24.6834 | 2008-03-27 20:00 | 86.8333 | 45
24.69 | 2008-03-27 21:00 | 86.875 | 45
24.6966 | 2008-03-27 22:00 | 86.9167 | 45
24.7032 | 2008-03-27 23:00 | 86.9583 | 45
24.7098 | 2008-03-28 | 87 | 45
24.7164 | 2008-03-28 01:00 | 87.0417 | 45
24.723 | 2008-03-28 02:00 | 87.0833 | 45
24.7296 | 2008-03-28 03:00 | 87.125 | 45
24.7362 | 2008-03-28 04:00 | 87.1667 | 45
24.7428 | 2008-03-28 05:00 | 87.2083 | 45
24.7493 | 2008-03-28 06:00 | 87.25 | 45
24.7559 | 2008-03-28 07:00 | 87.2917 | 45
24.7625 | 2008-03-28 08:00 | 87.3333 | 45
24.7691 | 2008-03-28 09:00 | 87.375 | 45
24.7756 | 2008-03-28 10:00 | 87.4167 | 45
24.7822 | 2008-03-28 11:00 | 87.4583 | 45
24.7888 | 2008-03-28 12:00 | 87.5 | 45
24.7953 | 2008-03-28 13:00 | 87.5417 | 45
24.8019 | 2008-03-28 14:00 | 87.5833 | 45
24.8085 | 2008-03-28 15:00 | 87.625 | 45
24.815 | 2008-03-28 16:00 | 87.6667 | 45
24.8216 | 2008-03-28 17:00 | 87.7083 | 45
24.8281 | 2008-03-28 18:00 | 87.75 | 45
24.8347 | 2008-03-28 19:00 | 87.7917 | 45
24.8412 | 2008-03-28 20:00 | 87.8333 | 45
24.8478 | 2008-03-28 21:00 | 87.875 | 45
24.8543 | 2008-03-28 22:00 | 87.9167 | 45
24.8609 | 2008-03-28 23:00 | 87.9583 | 45
24.8674 | 2008-03-29 | 88 | 45
24.874 | 2008-03-29 01:00 | 88.0417 | 45
24.8805 | 2008-03-29 02:00 | 88.0833 | 45
24.887 | 2008-03-29 03:00 | 88.125 | 45
24.8936 | 2008-03-29 04:00 | 88.1667 | 45
24.9001 | 2008-03-29 05:00 | 88.2083 | 45
24.9066 | 2008-03-29 06:00 | 88.25 | 45
24.9132 | 2008-03-29 07:00 | 88.2917 | 45
24.9197 | 2008-03-29 08:00 | 88.3333 | 45
24.9262 | 2008-03-29 09:00 | 88.375 | 45
24.9327 | 2008-03-29 10:00 | 88.4167 | 45
24.9393 | 2008-03-29 11:00 | 88.4583 | 45
24.9458 | 2008-03-29 12:00 | 88.5 | 45
24.9523 | 2008-03-29 13:00 | 88.5417 | 45
24.9588 | 2008-03-29 14:00 | 88.5833 | 45
24.9653 | 2008-03-29 15:00 | 88.625 | 45
24.9718 | 2008-03-29 16:00 | 88.6667 | 45
24.9783 | 2008-03-29 17:00 | 88.7083 | 45
24.9848 | 2008-03-29 18:00 | 88.75 | 45
24.9913 | 2008-03-29 19:00 | 88.7917 | 45
24.9978 | 2008-03-29 20:00 | 88.8333 | 45
25.0043 | 2008-03-29 21:00 | 88.875 | 45
25.0108 | 2008-03-29 22:00 | 88.9167 | 45
25.0173 | 2008-03-29 23:00 | 88.9583 | 45
25.0238 | 2008-03-30 | 89 | 45
25.0303 | 2008-03-30 01:00 | 89.0417 | 45
25.0368 | 2008-03-30 02:00 | 89.0833 | 45
25.0433 | 2008-03-30 03:00 | 89.125 | 45
25.0498 | 2008-03-30 04:00 | 89.1667 | 45
25.0562 | 2008-03-30 05:00 | 89.2083 | 45
25.0627 | 2008-03-30 06:00 | 89.25 | 45
25.0692 | 2008-03-30 07:00 | 89.2917 | 45
25.0757 | 2008-03-30 08:00 | 89.3333 | 45
25.0821 | 2008-03-30 09:00 | 89.375 | 45
25.0886 | 2008-03-30 10:00 | 89.4167 | 45
25.0951 | 2008-03-30 11:00 | 89.4583 | 45
25.1015 | 2008-03-30 12:00 | 89.5 | 45
25.108 | 2008-03-30 13:00 | 89.5417 | 45
25.1145 | 2008-03-30 14:00 | 89.5833 | 45
25.1209 | 2008-03-30 15:00 | 89.625 | 45
25.1274 | 2008-03-30 16:00 | 89.6667 | 45
25.1338 | 2008-03-30 17:00 | 89.7083 | 45
25.1403 | 2008-03-30 18:00 | 89.75 | 45
25.1468 | 2008-03-30 19:00 | 89.7917 | 45
25.1532 | 2008-03-30 20:00 | 89.8333 | 45
25.1596 | 2008-03-30 21:00 | 89.875 | 45
25.1661 | 2008-03-30 22:00 | 89.9167 | 45
25.1725 | 2008-03-30 23:00 | 89.9583 | 45
25.179 | 2008-03-31 | 90 | 45
25.1854 | 2008-03-31 01:00 | 90.0417 | 45
25.1919 | 2008-03-31 02:00 | 90.0833 | 45
25.1983 | 2008-03-31 03:00 | 90.125 | 45
25.2047 | 2008-03-31 04:00 | 90.1667 | 45
25.2112 | 2008-03-31 05:00 | 90.2083 | 45
25.2176 | 2008-03-31 06:00 | 90.25 | 45
25.224 | 2008-03-31 07:00 | 90.2917 | 45
25.2304 | 2008-03-31 08:00 | 90.3333 | 45
25.2369 | 2008-03-31 09:00 | 90.375 | 45
25.2433 | 2008-03-31 10:00 | 90.4167 | 45
25.2497 | 2008-03-31 11:00 | 90.4583 | 45
25.2561 | 2008-03-31 12:00 | 90.5 | 45
25.2625 | 2008-03-31 13:00 | 90.5417 | 45
25.2689 | 2008-03-31 14:00 | 90.5833 | 45
25.2753 | 2008-03-31 15:00 | 90.625 | 45
25.2818 | 2008-03-31 16:00 | 90.6667 | 45
25.2882 | 2008-03-31 17:00 | 90.7083 | 45
25.2946 | 2008-03-31 18:00 | 90.75 | 45
25.301 | 2008-03-31 19:00 | 90.7917 | 45
25.3074 | 2008-03-31 20:00 | 90.8333 | 45
25.3138 | 2008-03-31 21:00 | 90.875 | 45
25.3202 | 2008-03-31 22:00 | 90.9167 | 45
25.3265 | 2008-03-31 23:00 | 90.9583 | 45
25.3329 | 2008-04-01 | 91 | 45
25.3393 | 2008-04-01 01:00 | 91.0417 | 45
25.3457 | 2008-04-01 02:00 | 91.0833 | 45
25.3521 | 2008-04-01 03:00 | 91.125 | 45
25.3585 | 2008-04-01 04:00 | 91.1667 | 45
25.3649 | 2008-04-01 05:00 | 91.2083 | 45
25.3712 | 2008-04-01 06:00 | 91.25 | 45
25.3776 | 2008-04-01 07:00 | 91.2917 | 45
25.384 | 2008-04-01 08:00 | 91.3333 | 45
25.3904 | 2008-04-01 09:00 | 91.375 | 45
25.3967 | 2008-04-01 10:00 | 91.4167 | 45
25.4031 | 2008-04-01 11:00 | 91.4583 | 45
25.4095 | 2008-04-01 12:00 | 91.5 | 45
25.4158 | 2008-04-01 13:00 | 91.5417 | 45
25.4222 | 2008-04-01 14:00 | 91.5833 | 45
25.4286 | 2008-04-01 15:00 | 91.625 | 45
25.4349 | 2008-04-01 16:00 | 91.6667 | 45
25.4413 | 2008-04-01 17:00 | 91.7083 | 45
25.4476 | 2008-04-01 18:00 | 91.75 | 45
25.454 | 2008-04-01 19:00 | 91.7917 | 45
25.4603 | 2008-04-01 20:00 | 91.8333 | 45
25.4667 | 2008-04-01 21:00 | 91.875 | 45
25.473 | 2008-04-01 22:00 | 91.9167 | 45
25.4794 | 2008-04-01 23:00 | 91.9583 | 45
25.4857 | 2008-04-02 | 92 | 45
25.492 | 2008-04-02 01:00 | 92.0417 | 45
25.4984 | 2008-04-02 02:00 | 92.0833 | 45
25.5047 | 2008-04-02 03:00 | 92.125 | 45
25.5111 | 2008-04-02 04:00 | 92.1667 | 45
25.5174 | 2008-04-02 05:00 | 92.2083 | 45
25.5237 | 2008-04-02 06:00 | 92.25 | 45
25.53 | 2008-04-02 07:00 | 92.2917 | 45
25.5364 | 2008-04-02 08:00 | 92.3333 | 45
25.5427 | 2008-04-02 09:00 | 92.375 | 45
25.549 | 2008-04-02 10:00 | 92.4167 | 45
25.5553 | 2008-04-02 11:00 | 92.4583 | 45
25.5616 | 2008-04-02 12:00 | 92.5 | 45
25.568 | 2008-04-02 13:00 | 92.5417 | 45
25.5743 | 2008-04-02 14:00 | 92.5833 | 45
25.5806 | 2008-04-02 15:00 | 92.625 | 45
25.5869 | 2008-04-02 16:00 | 92.6667 | 45
25.5932 | 2008-04-02 17:00 | 92.7083 | 45
25.5995 | 2008-04-02 18:00 | 92.75 | 45
25.6058 | 2008-04-02 19:00 | 92.7917 | 45
25.6121 | 2008-04-02 20:00 | 92.8333 | 45
25.6184 | 2008-04-02 21:00 | 92.875 | 45
25.6247 | 2008-04-02 22:00 | 92.9167 | 45
25.631 | 2008-04-02 23:00 | 92.9583 | 45
25.6373 | 2008-04-03 | 93 | 45
25.6436 | 2008-04-03 01:00 | 93.0417 | 45
25.6499 | 2008-04-03 02:00 | 93.0833 | 45
25.6561 | 2008-04-03 03:00 | 93.125 | 45
25.6624 | 2008-04-03 04:00 | 93.1667 | 45
25.6687 | 2008-04-03 05:00 | 93.2083 | 45
25.675 | 2008-04-03 06:00 | 93.25 | 45
25.6813 | 2008-04-03 07:00 | 93.2917 | 45
25.6875 | 2008-04-03 08:00 | 93.3333 | 45
25.6938 | 2008-04-03 09:00 | 93.375 | 45
25.7001 | 2008-04-03 10:00 | 93.4167 | 45
25.7064 | 2008-04-03 11:00 | 93.4583 | 45
25.7126 | 2008-04-03 12:00 | 93.5 | 45
25.7189 | 2008-04-03 13:00 | 93.5417 | 45
25.7252 | 2008-04-03 14:00 | 93.5833 | 45
25.7314 | 2008-04-03 15:00 | 93.625 | 45
25.7377 | 2008-04-03 16:00 | 93.6667 | 45
25.7439 | 2008-04-03 17:00 | 93.7083 | 45
25.7502 | 2008-04-03 18:00 | 93.75 | 45
25.7564 | 2008-04-03 19:00 | 93.7917 | 45
25.7627 | 2008-04-03 20:00 | 93.8333 | 45
25.769 | 2008-04-03 21:00 | 93.875 | 45
25.7752 | 2008-04-03 22:00 | 93.9167 | 45
25.7814 | 2008-04-03 23:00 | 93.9583 | 45
25.7877 | 2008-04-04 | 94 | 45
25.7939 | 2008-04-04 01:00 | 94.0417 | 45
25.8002 | 2008-04-04 02:00 | 94.0833 | 45
25.8064 | 2008-04-04 03:00 | 94.125 | 45
25.8126 | 2008-04-04 04:00 | 94.1667 | 45
25.8189 | 2008-04-04 05:00 | 94.2083 | 45
25.8251 | 2008-04-04 06:00 | 94.25 | 45
25.8313 | 2008-04-04 07:00 | 94.2917 | 45
25.8376 | 2008-04-04 08:00 | 94.3333 | 45
25.8438 | 2008-04-04 09:00 | 94.375 | 45
25.85 | 2008-04-04 10:00 | 94.4167 | 45
25.8562 | 2008-04-04 11:00 | 94.4583 | 45
25.8624 | 2008-04-04 12:00 | 94.5 | 45
25.8687 | 2008-04-04 13:00 | 94.5417 | 45
25.8749 | 2008-04-04 14:00 | 94.5833 | 45
25.8811 | 2008-04-04 15:00 | 94.625 | 45
25.8873 | 2008-04-04 16:00 | 94.6667 | 45
25.8935 | 2008-04-04 17:00 | 94.7083 | 45
25.8997 | 2008-04-04 18:00 | 94.75 | 45
25.9059 | 2008-04-04 19:00 | 94.7917 | 45
25.9121 | 2008-04-04 20:00 | 94.8333 | 45
25.9183 | 2008-04-04 21:00 | 94.875 | 45
25.9245 | 2008-04-04 22:00 | 94.9167 | 45
25.9307 | 2008-04-04 23:00 | 94.9583 | 45
25.9369 | 2008-04-05 | 95 | 45
25.9431 | 2008-04-05 01:00 | 95.0417 | 45
25.9493 | 2008-04-05 02:00 | 95.0833 | 45
25.9555 | 2008-04-05 03:00 | 95.125 | 45
25.9617 | 2008-04-05 04:00 | 95.1667 | 45
25.9679 | 2008-04-05 05:00 | 95.2083 | 45
25.974 | 2008-04-05 06:00 | 95.25 | 45
25.9802 | 2008-04-05 07:00 | 95.2917 | 45
25.9864 | 2008-04-05 08:00 | 95.3333 | 45
25.9926 | 2008-04-05 09:00 | 95.375 | 45
25.9988 | 2008-04-05 10:00 | 95.4167 | 45
26.0049 | 2008-04-05 11:00 | 95.4583 | 45
26.0111 | 2008-04-05 12:00 | 95.5 | 45
26.0173 | 2008-04-05 13:00 | 95.5417 | 45
26.0234 | 2008-04-05 14:00 | 95.5833 | 45
26.0296 | 2008-04-05 15:00 | 95.625 | 45
26.0358 | 2008-04-05 16:00 | 95.6667 | 45
26.0419 | 2008-04-05 17:00 | 95.7083 | 45
26.0481 | 2008-04-05 18:00 | 95.75 | 45
26.0542 | 2008-04-05 19:00 | 95.7917 | 45
26.0604 | 2008-04-05 20:00 | 95.8333 | 45
26.0665 | 2008-04-05 21:00 | 95.875 | 45
26.0727 | 2008-04-05 22:00 | 95.9167 | 45
26.0788 | 2008-04-05 23:00 | 95.9583 | 45
26.085 | 2008-04-06 | 96 | 45
26.0911 | 2008-04-06 01:00 | 96.0417 | 45
26.0973 | 2008-04-06 02:00 | 96.0833 | 45
26.1034 | 2008-04-06 03:00 | 96.125 | 45
26.1096 | 2008-04-06 04:00 | 96.1667 | 45
26.1157 | 2008-04-06 05:00 | 96.2083 | 45
26.1218 | 2008-04-06 06:00 | 96.25 | 45
26.128 | 2008-04-06 07:00 | 96.2917 | 45
26.1341 | 2008-04-06 08:00 | 96.3333 | 45
26.1402 | 2008-04-06 09:00 | 96.375 | 45
26.1464 | 2008-04-06 10:00 | 96.4167 | 45
26.1525 | 2008-04-06 11:00 | 96.4583 | 45
26.1586 | 2008-04-06 12:00 | 96.5 | 45
26.1647 | 2008-04-06 13:00 | 96.5417 | 45
26.1708 | 2008-04-06 14:00 | 96.5833 | 45
26.177 | 2008-04-06 15:00 | 96.625 | 45
26.1831 | 2008-04-06 16:00 | 96.6667 | 45
26.1892 | 2008-04-06 17:00 | 96.7083 | 45
26.1953 | 2008-04-06 18:00 | 96.75 | 45
26.2014 | 2008-04-06 19:00 | 96.7917 | 45
26.2075 | 2008-04-06 20:00 | 96.8333 | 45
26.2136 | 2008-04-06 21:00 | 96.875 | 45
26.2197 | 2008-04-06 22:00 | 96.9167 | 45
26.2258 | 2008-04-06 23:00 | 96.9583 | 45
26.2319 | 2008-04-07 | 97 | 45
26.238 | 2008-04-07 01:00 | 97.0417 | 45
26.2441 | 2008-04-07 02:00 | 97.0833 | 45
26.2502 | 2008-04-07 03:00 | 97.125 | 45
26.2563 | 2008-04-07 04:00 | 97.1667 | 45
26.2624 | 2008-04-07 05:00 | 97.2083 | 45
26.2685 | 2008-04-07 06:00 | 97.25 | 45
26.2746 | 2008-04-07 07:00 | 97.2917 | 45
26.2806 | 2008-04-07 08:00 | 97.3333 | 45
26.2867 | 2008-04-07 09:00 | 97.375 | 45
26.2928 | 2008-04-07 10:00 | 97.4167 | 45
26.2989 | 2008-04-07 11:00 | 97.4583 | 45
26.305 | 2008-04-07 12:00 | 97.5 | 45
26.311 | 2008-04-07 13:00 | 97.5417 | 45
26.3171 | 2008-04-07 14:00 | 97.5833 | 45
26.3232 | 2008-04-07 15:00 | 97.625 | 45
26.3292 | 2008-04-07 16:00 | 97.6667 | 45
26.3353 | 2008-04-07 17:00 | 97.7083 | 45
26.3414 | 2008-04-07 18:00 | 97.75 | 45
26.3474 | 2008-04-07 19:00 | 97.7917 | 45
26.3535 | 2008-04-07 20:00 | 97.8333 | 45
26.3595 | 2008-04-07 21:00 | 97.875 | 45
26.3656 | 2008-04-07 22:00 | 97.9167 | 45
26.3716 | 2008-04-07 23:00 | 97.9583 | 45
26.3777 | 2008-04-08 | 98 | 45
26.3837 | 2008-04-08 01:00 | 98.0417 | 45
26.3898 | 2008-04-08 02:00 | 98.0833 | 45
26.3958 | 2008-04-08 03:00 | 98.125 | 45
26.4019 | 2008-04-08 04:00 | 98.1667 | 45
26.4079 | 2008-04-08 05:00 | 98.2083 | 45
26.414 | 2008-04-08 06:00 | 98.25 | 45
26.42 | 2008-04-08 07:00 | 98.2917 | 45
26.426 | 2008-04-08 08:00 | 98.3333 | 45
26.4321 | 2008-04-08 09:00 | 98.375 | 45
26.4381 | 2008-04-08 10:00 | 98.4167 | 45
26.4441 | 2008-04-08 11:00 | 98.4583 | 45
26.4502 | 2008-04-08 12:00 | 98.5 | 45
26.4562 | 2008-04-08 13:00 | 98.5417 | 45
26.4622 | 2008-04-08 14:00 | 98.5833 | 45
26.4682 | 2008-04-08 15:00 | 98.625 | 45
26.4743 | 2008-04-08 16:00 | 98.6667 | 45
26.4803 | 2008-04-08 17:00 | 98.7083 | 45
26.4863 | 2008-04-08 18:00 | 98.75 | 45
26.4923 | 2008-04-08 19:00 | 98.7917 | 45
26.4983 | 2008-04-08 20:00 | 98.8333 | 45
26.5043 | 2008-04-08 21:00 | 98.875 | 45
26.5103 | 2008-04-08 22:00 | 98.9167 | 45
26.5163 | 2008-04-08 23:00 | 98.9583 | 45
26.5224 | 2008-04-09 | 99 | 45
26.5284 | 2008-04-09 01:00 | 99.0417 | 45
26.5344 | 2008-04-09 02:00 | 99.0833 | 45
26.5404 | 2008-04-09 03:00 | 99.125 | 45
26.5463 | 2008-04-09 04:00 | 99.1667 | 45
26.5523 | 2008-04-09 05:00 | 99.2083 | 45
26.5583 | 2008-04-09 06:00 | 99.25 | 45
26.5643 | 2008-04-09 07:00 | 99.2917 | 45
26.5703 | 2008-04-09 08:00 | 99.3333 | 45
26.5763 | 2008-04-09 09:00 | 99.375 | 45
26.5823 | 2008-04-09 10:00 | 99.4167 | 45
26.5883 | 2008-04-09 11:00 | 99.4583 | 45
26.5943 | 2008-04-09 12:00 | 99.5 | 45
26.6002 | 2008-04-09 13:00 | 99.5417 | 45
26.6062 | 2008-04-09 14:00 | 99.5833 | 45
26.6122 | 2008-04-09 15:00 | 99.625 | 45
26.6182 | 2008-04-09 16:00 | 99.6667 | 45
26.6241 | 2008-04-09 17:00 | 99.7083 | 45
26.6301 | 2008-04-09 18:00 | 99.75 | 45
26.6361 | 2008-04-09 19:00 | 99.7917 | 45
26.642 | 2008-04-09 20:00 | 99.8333 | 45
26.648 | 2008-04-09 21:00 | 99.875 | 45
26.654 | 2008-04-09 22:00 | 99.9167 | 45
26.6599 | 2008-04-09 23:00 | 99.9583 | 45
26.6659 | 2008-04-10 | 100 | 45
26.6718 | 2008-04-10 01:00 | 100.0417 | 45
26.6778 | 2008-04-10 02:00 | 100.0833 | 45
26.6837 | 2008-04-10 03:00 | 100.125 | 45
26.6897 | 2008-04-10 04:00 | 100.1667 | 45
26.6956 | 2008-04-10 05:00 | 100.2083 | 45
26.7016 | 2008-04-10 06:00 | 100.25 | 45
26.7075 | 2008-04-10 07:00 | 100.2917 | 45
26.7135 | 2008-04-10 08:00 | 100.3333 | 45
26.7194 | 2008-04-10 09:00 | 100.375 | 45
26.7254 | 2008-04-10 10:00 | 100.4167 | 45
26.7313 | 2008-04-10 11:00 | 100.4583 | 45
26.7372 | 2008-04-10 12:00 | 100.5 | 45
26.7432 | 2008-04-10 13:00 | 100.5417 | 45
26.7491 | 2008-04-10 14:00 | 100.5833 | 45
26.755 | 2008-04-10 15:00 | 100.625 | 45
26.7609 | 2008-04-10 16:00 | 100.6667 | 45
26.7669 | 2008-04-10 17:00 | 100.7083 | 45
26.7728 | 2008-04-10 18:00 | 100.75 | 45
26.7787 | 2008-04-10 19:00 | 100.7917 | 45
26.7846 | 2008-04-10 20:00 | 100.8333 | 45
26.7905 | 2008-04-10 21:00 | 100.875 | 45
26.7965 | 2008-04-10 22:00 | 100.9167 | 45
26.8024 | 2008-04-10 23:00 | 100.9583 | 45
26.8083 | 2008-04-11 | 101 | 45
26.8142 | 2008-04-11 01:00 | 101.0417 | 45
26.8201 | 2008-04-11 02:00 | 101.0833 | 45
26.826 | 2008-04-11 03:00 | 101.125 | 45
26.8319 | 2008-04-11 04:00 | 101.1667 | 45
26.8378 | 2008-04-11 05:00 | 101.2083 | 45
26.8437 | 2008-04-11 06:00 | 101.25 | 45
26.8496 | 2008-04-11 07:00 | 101.2917 | 45
26.8555 | 2008-04-11 08:00 | 101.3333 | 45
26.8614 | 2008-04-11 09:00 | 101.375 | 45
26.8673 | 2008-04-11 10:00 | 101.4167 | 45
26.8732 | 2008-04-11 11:00 | 101.4583 | 45
26.8791 | 2008-04-11 12:00 | 101.5 | 45
26.885 | 2008-04-11 13:00 | 101.5417 | 45
26.8909 | 2008-04-11 14:00 | 101.5833 | 45
26.8967 | 2008-04-11 15:00 | 101.625 | 45
26.9026 | 2008-04-11 16:00 | 101.6667 | 45
26.9085 | 2008-04-11 17:00 | 101.7083 | 45
26.9144 | 2008-04-11 18:00 | 101.75 | 45
26.9202 | 2008-04-11 19:00 | 101.7917 | 45
26.9261 | 2008-04-11 20:00 | 101.8333 | 45
26.932 | 2008-04-11 21:00 | 101.875 | 45
26.9379 | 2008-04-11 22:00 | 101.9167 | 45
26.9437 | 2008-04-11 23:00 | 101.9583 | 45
26.9496 | 2008-04-12 | 102 | 45
26.9555 | 2008-04-12 01:00 | 102.0417 | 45
26.9613 | 2008-04-12 02:00 | 102.0833 | 45
26.9672 | 2008-04-12 03:00 | 102.125 | 45
26.973 | 2008-04-12 04:00 | 102.1667 | 45
26.9789 | 2008-04-12 05:00 | 102.2083 | 45
26.9847 | 2008-04-12 06:00 | 102.25 | 45
26.9906 | 2008-04-12 07:00 | 102.2917 | 45
26.9965 | 2008-04-12 08:00 | 102.3333 | 45
27.0023 | 2008-04-12 09:00 | 102.375 | 45
27.0081 | 2008-04-12 10:00 | 102.4167 | 45
27.014 | 2008-04-12 11:00 | 102.4583 | 45
27.0198 | 2008-04-12 12:00 | 102.5 | 45
27.0257 | 2008-04-12 13:00 | 102.5417 | 45
27.0315 | 2008-04-12 14:00 | 102.5833 | 45
27.0374 | 2008-04-12 15:00 | 102.625 | 45
27.0432 | 2008-04-12 16:00 | 102.6667 | 45
27.049 | 2008-04-12 17:00 | 102.7083 | 45
27.0549 | 2008-04-12 18:00 | 102.75 | 45
27.0607 | 2008-04-12 19:00 | 102.7917 | 45
27.0665 | 2008-04-12 20:00 | 102.8333 | 45
27.0723 | 2008-04-12 21:00 | 102.875 | 45
27.0782 | 2008-04-12 22:00 | 102.9167 | 45
27.084 | 2008-04-12 23:00 | 102.9583 | 45
27.0898 | 2008-04-13 | 103 | 45
27.0956 | 2008-04-13 01:00 | 103.0417 | 45
27.1014 | 2008-04-13 02:00 | 103.0833 | 45
27.1073 | 2008-04-13 03:00 | 103.125 | 45
27.1131 | 2008-04-13 04:00 | 103.1667 | 45
27.1189 | 2008-04-13 05:00 | 103.2083 | 45
27.1247 | 2008-04-13 06:00 | 103.25 | 45
27.1305 | 2008-04-13 07:00 | 103.2917 | 45
27.1363 | 2008-04-13 08:00 | 103.3333 | 45
27.1421 | 2008-04-13 09:00 | 103.375 | 45
27.1479 | 2008-04-13 10:00 | 103.4167 | 45
27.1537 | 2008-04-13 11:00 | 103.4583 | 45
27.1595 | 2008-04-13 12:00 | 103.5 | 45
27.1653 | 2008-04-13 13:00 | 103.5417 | 45
27.1711 | 2008-04-13 14:00 | 103.5833 | 45
27.1769 | 2008-04-13 15:00 | 103.625 | 45
27.1827 | 2008-04-13 16:00 | 103.6667 | 45
27.1885 | 2008-04-13 17:00 | 103.7083 | 45
27.1942 | 2008-04-13 18:00 | 103.75 | 45
27.2 | 2008-04-13 19:00 | 103.7917 | 45
27.2058 | 2008-04-13 20:00 | 103.8333 | 45
27.2116 | 2008-04-13 21:00 | 103.875 | 45
27.2174 | 2008-04-13 22:00 | 103.9167 | 45
27.2231 | 2008-04-13 23:00 | 103.9583 | 45
27.2289 | 2008-04-14 | 104 | 45
27.2347 | 2008-04-14 01:00 | 104.0417 | 45
27.2405 | 2008-04-14 02:00 | 104.0833 | 45
27.2462 | 2008-04-14 03:00 | 104.125 | 45
27.252 | 2008-04-14 04:00 | 104.1667 | 45
27.2578 | 2008-04-14 05:00 | 104.2083 | 45
27.2635 | 2008-04-14 06:00 | 104.25 | 45
27.2693 | 2008-04-14 07:00 | 104.2917 | 45
27.2751 | 2008-04-14 08:00 | 104.3333 | 45
27.2808 | 2008-04-14 09:00 | 104.375 | 45
27.2866 | 2008-04-14 10:00 | 104.4167 | 45
27.2923 | 2008-04-14 11:00 | 104.4583 | 45
27.2981 | 2008-04-14 12:00 | 104.5 | 45
27.3038 | 2008-04-14 13:00 | 104.5417 | 45
27.3096 | 2008-04-14 14:00 | 104.5833 | 45
27.3153 | 2008-04-14 15:00 | 104.625 | 45
27.3211 | 2008-04-14 16:00 | 104.6667 | 45
27.3268 | 2008-04-14 17:00 | 104.7083 | 45
27.3326 | 2008-04-14 18:00 | 104.75 | 45
27.3383 | 2008-04-14 19:00 | 104.7917 | 45
27.344 | 2008-04-14 20:00 | 104.8333 | 45
27.3498 | 2008-04-14 21:00 | 104.875 | 45
27.3555 | 2008-04-14 22:00 | 104.9167 | 45
27.3612 | 2008-04-14 23:00 | 104.9583 | 45
27.367 | 2008-04-15 | 105 | 45
27.3727 | 2008-04-15 01:00 | 105.0417 | 45
27.3784 | 2008-04-15 02:00 | 105.0833 | 45
27.3841 | 2008-04-15 03:00 | 105.125 | 45
27.3899 | 2008-04-15 04:00 | 105.1667 | 45
27.3956 | 2008-04-15 05:00 | 105.2083 | 45
27.4013 | 2008-04-15 06:00 | 105.25 | 45
27.407 | 2008-04-15 07:00 | 105.2917 | 45
27.4127 | 2008-04-15 08:00 | 105.3333 | 45
27.4184 | 2008-04-15 09:00 | 105.375 | 45
27.4242 | 2008-04-15 10:00 | 105.4167 | 45
27.4299 | 2008-04-15 11:00 | 105.4583 | 45
27.4356 | 2008-04-15 12:00 | 105.5 | 45
27.4413 | 2008-04-15 13:00 | 105.5417 | 45
27.447 | 2008-04-15 14:00 | 105.5833 | 45
27.4527 | 2008-04-15 15:00 | 105.625 | 45
27.4584 | 2008-04-15 16:00 | 105.6667 | 45
27.4641 | 2008-04-15 17:00 | 105.7083 | 45
27.4698 | 2008-04-15 18:00 | 105.75 | 45
27.4755 | 2008-04-15 19:00 | 105.7917 | 45
27.4812 | 2008-04-15 20:00 | 105.8333 | 45
27.4869 | 2008-04-15 21:00 | 105.875 | 45
27.4926 | 2008-04-15 22:00 | 105.9167 | 45
27.4982 | 2008-04-15 23:00 | 105.9583 | 45
27.5039 | 2008-04-16 | 106 | 45
27.5096 | 2008-04-16 01:00 | 106.0417 | 45
27.5153 | 2008-04-16 02:00 | 106.0833 | 45
27.521 | 2008-04-16 03:00 | 106.125 | 45
27.5266 | 2008-04-16 04:00 | 106.1667 | 45
27.5323 | 2008-04-16 05:00 | 106.2083 | 45
27.538 | 2008-04-16 06:00 | 106.25 | 45
27.5437 | 2008-04-16 07:00 | 106.2917 | 45
27.5493 | 2008-04-16 08:00 | 106.3333 | 45
27.555 | 2008-04-16 09:00 | 106.375 | 45
27.5607 | 2008-04-16 10:00 | 106.4167 | 45
27.5663 | 2008-04-16 11:00 | 106.4583 | 45
27.572 | 2008-04-16 12:00 | 106.5 | 45
27.5777 | 2008-04-16 13:00 | 106.5417 | 45
27.5833 | 2008-04-16 14:00 | 106.5833 | 45
27.589 | 2008-04-16 15:00 | 106.625 | 45
27.5946 | 2008-04-16 16:00 | 106.6667 | 45
27.6003 | 2008-04-16 17:00 | 106.7083 | 45
27.606 | 2008-04-16 18:00 | 106.75 | 45
27.6116 | 2008-04-16 19:00 | 106.7917 | 45
27.6173 | 2008-04-16 20:00 | 106.8333 | 45
27.6229 | 2008-04-16 21:00 | 106.875 | 45
27.6285 | 2008-04-16 22:00 | 106.9167 | 45
27.6342 | 2008-04-16 23:00 | 106.9583 | 45
27.6398 | 2008-04-17 | 107 | 45
27.6455 | 2008-04-17 01:00 | 107.0417 | 45
27.6511 | 2008-04-17 02:00 | 107.0833 | 45
27.6567 | 2008-04-17 03:00 | 107.125 | 45
27.6624 | 2008-04-17 04:00 | 107.1667 | 45
27.668 | 2008-04-17 05:00 | 107.2083 | 45
27.6736 | 2008-04-17 06:00 | 107.25 | 45
27.6793 | 2008-04-17 07:00 | 107.2917 | 45
27.6849 | 2008-04-17 08:00 | 107.3333 | 45
27.6905 | 2008-04-17 09:00 | 107.375 | 45
27.6961 | 2008-04-17 10:00 | 107.4167 | 45
27.7018 | 2008-04-17 11:00 | 107.4583 | 45
27.7074 | 2008-04-17 12:00 | 107.5 | 45
27.713 | 2008-04-17 13:00 | 107.5417 | 45
27.7186 | 2008-04-17 14:00 | 107.5833 | 45
27.7242 | 2008-04-17 15:00 | 107.625 | 45
27.7298 | 2008-04-17 16:00 | 107.6667 | 45
27.7355 | 2008-04-17 17:00 | 107.7083 | 45
27.7411 | 2008-04-17 18:00 | 107.75 | 45
27.7467 | 2008-04-17 19:00 | 107.7917 | 45
27.7523 | 2008-04-17 20:00 | 107.8333 | 45
27.7579 | 2008-04-17 21:00 | 107.875 | 45
27.7635 | 2008-04-17 22:00 | 107.9167 | 45
27.7691 | 2008-04-17 23:00 | 107.9583 | 45
27.7747 | 2008-04-18 | 108 | 45
27.7803 | 2008-04-18 01:00 | 108.0417 | 45
27.7859 | 2008-04-18 02:00 | 108.0833 | 45
27.7915 | 2008-04-18 03:00 | 108.125 | 45
27.797 | 2008-04-18 04:00 | 108.1667 | 45
27.8026 | 2008-04-18 05:00 | 108.2083 | 45
27.8082 | 2008-04-18 06:00 | 108.25 | 45
27.8138 | 2008-04-18 07:00 | 108.2917 | 45
27.8194 | 2008-04-18 08:00 | 108.3333 | 45
27.825 | 2008-04-18 09:00 | 108.375 | 45
27.8306 | 2008-04-18 10:00 | 108.4167 | 45
27.8361 | 2008-04-18 11:00 | 108.4583 | 45
27.8417 | 2008-04-18 12:00 | 108.5 | 45
27.8473 | 2008-04-18 13:00 | 108.5417 | 45
27.8529 | 2008-04-18 14:00 | 108.5833 | 45
27.8584 | 2008-04-18 15:00 | 108.625 | 45
27.864 | 2008-04-18 16:00 | 108.6667 | 45
27.8696 | 2008-04-18 17:00 | 108.7083 | 45
27.8751 | 2008-04-18 18:00 | 108.75 | 45
27.8807 | 2008-04-18 19:00 | 108.7917 | 45
27.8862 | 2008-04-18 20:00 | 108.8333 | 45
27.8918 | 2008-04-18 21:00 | 108.875 | 45
27.8974 | 2008-04-18 22:00 | 108.9167 | 45
27.9029 | 2008-04-18 23:00 | 108.9583 | 45
27.9085 | 2008-04-19 | 109 | 45
27.914 | 2008-04-19 01:00 | 109.0417 | 45
27.9196 | 2008-04-19 02:00 | 109.0833 | 45
27.9251 | 2008-04-19 03:00 | 109.125 | 45
27.9307 | 2008-04-19 04:00 | 109.1667 | 45
27.9362 | 2008-04-19 05:00 | 109.2083 | 45
27.9418 | 2008-04-19 06:00 | 109.25 | 45
27.9473 | 2008-04-19 07:00 | 109.2917 | 45
27.9528 | 2008-04-19 08:00 | 109.3333 | 45
27.9584 | 2008-04-19 09:00 | 109.375 | 45
27.9639 | 2008-04-19 10:00 | 109.4167 | 45
27.9695 | 2008-04-19 11:00 | 109.4583 | 45
27.975 | 2008-04-19 12:00 | 109.5 | 45
27.9805 | 2008-04-19 13:00 | 109.5417 | 45
27.986 | 2008-04-19 14:00 | 109.5833 | 45
27.9916 | 2008-04-19 15:00 | 109.625 | 45
27.9971 | 2008-04-19 16:00 | 109.6667 | 45
28.0026 | 2008-04-19 17:00 | 109.7083 | 45
28.0081 | 2008-04-19 18:00 | 109.75 | 45
28.0137 | 2008-04-19 19:00 | 109.7917 | 45
28.0192 | 2008-04-19 20:00 | 109.8333 | 45
28.0247 | 2008-04-19 21:00 | 109.875 | 45
28.0302 | 2008-04-19 22:00 | 109.9167 | 45
28.0357 | 2008-04-19 23:00 | 109.9583 | 45
28.0412 | 2008-04-20 | 110 | 45
28.0467 | 2008-04-20 01:00 | 110.0417 | 45
28.0523 | 2008-04-20 02:00 | 110.0833 | 45
28.0578 | 2008-04-20 03:00 | 110.125 | 45
28.0633 | 2008-04-20 04:00 | 110.1667 | 45
28.0688 | 2008-04-20 05:00 | 110.2083 | 45
28.0743 | 2008-04-20 06:00 | 110.25 | 45
28.0798 | 2008-04-20 07:00 | 110.2917 | 45
28.0853 | 2008-04-20 08:00 | 110.3333 | 45
28.0908 | 2008-04-20 09:00 | 110.375 | 45
28.0962 | 2008-04-20 10:00 | 110.4167 | 45
28.1017 | 2008-04-20 11:00 | 110.4583 | 45
28.1072 | 2008-04-20 12:00 | 110.5 | 45
28.1127 | 2008-04-20 13:00 | 110.5417 | 45
28.1182 | 2008-04-20 14:00 | 110.5833 | 45
28.1237 | 2008-04-20 15:00 | 110.625 | 45
28.1292 | 2008-04-20 16:00 | 110.6667 | 45
28.1346 | 2008-04-20 17:00 | 110.7083 | 45
28.1401 | 2008-04-20 18:00 | 110.75 | 45
28.1456 | 2008-04-20 19:00 | 110.7917 | 45
28.1511 | 2008-04-20 20:00 | 110.8333 | 45
28.1566 | 2008-04-20 21:00 | 110.875 | 45
28.162 | 2008-04-20 22:00 | 110.9167 | 45
28.1675 | 2008-04-20 23:00 | 110.9583 | 45
28.173 | 2008-04-21 | 111 | 45
28.1784 | 2008-04-21 01:00 | 111.0417 | 45
28.1839 | 2008-04-21 02:00 | 111.0833 | 45
28.1894 | 2008-04-21 03:00 | 111.125 | 45
28.1948 | 2008-04-21 04:00 | 111.1667 | 45
28.2003 | 2008-04-21 05:00 | 111.2083 | 45
28.2057 | 2008-04-21 06:00 | 111.25 | 45
28.2112 | 2008-04-21 07:00 | 111.2917 | 45
28.2166 | 2008-04-21 08:00 | 111.3333 | 45
28.2221 | 2008-04-21 09:00 | 111.375 | 45
28.2275 | 2008-04-21 10:00 | 111.4167 | 45
28.233 | 2008-04-21 11:00 | 111.4583 | 45
28.2384 | 2008-04-21 12:00 | 111.5 | 45
28.2439 | 2008-04-21 13:00 | 111.5417 | 45
28.2493 | 2008-04-21 14:00 | 111.5833 | 45
28.2548 | 2008-04-21 15:00 | 111.625 | 45
28.2602 | 2008-04-21 16:00 | 111.6667 | 45
28.2657 | 2008-04-21 17:00 | 111.7083 | 45
28.2711 | 2008-04-21 18:00 | 111.75 | 45
28.2765 | 2008-04-21 19:00 | 111.7917 | 45
28.282 | 2008-04-21 20:00 | 111.8333 | 45
28.2874 | 2008-04-21 21:00 | 111.875 | 45
28.2928 | 2008-04-21 22:00 | 111.9167 | 45
28.2982 | 2008-04-21 23:00 | 111.9583 | 45
28.3037 | 2008-04-22 | 112 | 45
28.3091 | 2008-04-22 01:00 | 112.0417 | 45
28.3145 | 2008-04-22 02:00 | 112.0833 | 45
28.3199 | 2008-04-22 03:00 | 112.125 | 45
28.3254 | 2008-04-22 04:00 | 112.1667 | 45
28.3308 | 2008-04-22 05:00 | 112.2083 | 45
28.3362 | 2008-04-22 06:00 | 112.25 | 45
28.3416 | 2008-04-22 07:00 | 112.2917 | 45
28.347 | 2008-04-22 08:00 | 112.3333 | 45
28.3524 | 2008-04-22 09:00 | 112.375 | 45
28.3578 | 2008-04-22 10:00 | 112.4167 | 45
28.3632 | 2008-04-22 11:00 | 112.4583 | 45
28.3686 | 2008-04-22 12:00 | 112.5 | 45
28.374 | 2008-04-22 13:00 | 112.5417 | 45
28.3794 | 2008-04-22 14:00 | 112.5833 | 45
28.3848 | 2008-04-22 15:00 | 112.625 | 45
28.3902 | 2008-04-22 16:00 | 112.6667 | 45
28.3956 | 2008-04-22 17:00 | 112.7083 | 45
28.401 | 2008-04-22 18:00 | 112.75 | 45
28.4064 | 2008-04-22 19:00 | 112.7917 | 45
28.4118 | 2008-04-22 20:00 | 112.8333 | 45
28.4172 | 2008-04-22 21:00 | 112.875 | 45
28.4226 | 2008-04-22 22:00 | 112.9167 | 45
28.428 | 2008-04-22 23:00 | 112.9583 | 45
28.4334 | 2008-04-23 | 113 | 45
28.4387 | 2008-04-23 01:00 | 113.0417 | 45
28.4441 | 2008-04-23 02:00 | 113.0833 | 45
28.4495 | 2008-04-23 03:00 | 113.125 | 45
28.4549 | 2008-04-23 04:00 | 113.1667 | 45
28.4602 | 2008-04-23 05:00 | 113.2083 | 45
28.4656 | 2008-04-23 06:00 | 113.25 | 45
28.471 | 2008-04-23 07:00 | 113.2917 | 45
28.4764 | 2008-04-23 08:00 | 113.3333 | 45
28.4817 | 2008-04-23 09:00 | 113.375 | 45
28.4871 | 2008-04-23 10:00 | 113.4167 | 45
28.4925 | 2008-04-23 11:00 | 113.4583 | 45
28.4978 | 2008-04-23 12:00 | 113.5 | 45
28.5032 | 2008-04-23 13:00 | 113.5417 | 45
28.5085 | 2008-04-23 14:00 | 113.5833 | 45
28.5139 | 2008-04-23 15:00 | 113.625 | 45
28.5193 | 2008-04-23 16:00 | 113.6667 | 45
28.5246 | 2008-04-23 17:00 | 113.7083 | 45
28.53 | 2008-04-23 18:00 | 113.75 | 45
28.5353 | 2008-04-23 19:00 | 113.7917 | 45
28.5407 | 2008-04-23 20:00 | 113.8333 | 45
28.546 | 2008-04-23 21:00 | 113.875 | 45
28.5514 | 2008-04-23 22:00 | 113.9167 | 45
28.5567 | 2008-04-23 23:00 | 113.9583 | 45
28.562 | 2008-04-24 | 114 | 45
28.5674 | 2008-04-24 01:00 | 114.0417 | 45
28.5727 | 2008-04-24 02:00 | 114.0833 | 45
28.5781 | 2008-04-24 03:00 | 114.125 | 45
28.5834 | 2008-04-24 04:00 | 114.1667 | 45
28.5887 | 2008-04-24 05:00 | 114.2083 | 45
28.5941 | 2008-04-24 06:00 | 114.25 | 45
28.5994 | 2008-04-24 07:00 | 114.2917 | 45
28.6047 | 2008-04-24 08:00 | 114.3333 | 45
28.61 | 2008-04-24 09:00 | 114.375 | 45
28.6154 | 2008-04-24 10:00 | 114.4167 | 45
28.6207 | 2008-04-24 11:00 | 114.4583 | 45
28.626 | 2008-04-24 12:00 | 114.5 | 45
28.6313 | 2008-04-24 13:00 | 114.5417 | 45
28.6366 | 2008-04-24 14:00 | 114.5833 | 45
28.642 | 2008-04-24 15:00 | 114.625 | 45
28.6473 | 2008-04-24 16:00 | 114.6667 | 45
28.6526 | 2008-04-24 17:00 | 114.7083 | 45
28.6579 | 2008-04-24 18:00 | 114.75 | 45
28.6632 | 2008-04-24 19:00 | 114.7917 | 45
28.6685 | 2008-04-24 20:00 | 114.8333 | 45
28.6738 | 2008-04-24 21:00 | 114.875 | 45
28.6791 | 2008-04-24 22:00 | 114.9167 | 45
28.6844 | 2008-04-24 23:00 | 114.9583 | 45
28.6897 | 2008-04-25 | 115 | 45
28.695 | 2008-04-25 01:00 | 115.0417 | 45
28.7003 | 2008-04-25 02:00 | 115.0833 | 45
28.7056 | 2008-04-25 03:00 | 115.125 | 45
28.7109 | 2008-04-25 04:00 | 115.1667 | 45
28.7162 | 2008-04-25 05:00 | 115.2083 | 45
28.7215 | 2008-04-25 06:00 | 115.25 | 45
28.7268 | 2008-04-25 07:00 | 115.2917 | 45
28.7321 | 2008-04-25 08:00 | 115.3333 | 45
28.7373 | 2008-04-25 09:00 | 115.375 | 45
28.7426 | 2008-04-25 10:00 | 115.4167 | 45
28.7479 | 2008-04-25 11:00 | 115.4583 | 45
28.7532 | 2008-04-25 12:00 | 115.5 | 45
28.7585 | 2008-04-25 13:00 | 115.5417 | 45
28.7637 | 2008-04-25 14:00 | 115.5833 | 45
28.769 | 2008-04-25 15:00 | 115.625 | 45
28.7743 | 2008-04-25 16:00 | 115.6667 | 45
28.7796 | 2008-04-25 17:00 | 115.7083 | 45
28.7848 | 2008-04-25 18:00 | 115.75 | 45
28.7901 | 2008-04-25 19:00 | 115.7917 | 45
28.7954 | 2008-04-25 20:00 | 115.8333 | 45
28.8006 | 2008-04-25 21:00 | 115.875 | 45
28.8059 | 2008-04-25 22:00 | 115.9167 | 45
28.8112 | 2008-04-25 23:00 | 115.9583 | 45
28.8164 | 2008-04-26 | 116 | 45
28.8217 | 2008-04-26 01:00 | 116.0417 | 45
28.8269 | 2008-04-26 02:00 | 116.0833 | 45
28.8322 | 2008-04-26 03:00 | 116.125 | 45
28.8374 | 2008-04-26 04:00 | 116.1667 | 45
28.8427 | 2008-04-26 05:00 | 116.2083 | 45
28.8479 | 2008-04-26 06:00 | 116.25 | 45
28.8532 | 2008-04-26 07:00 | 116.2917 | 45
28.8584 | 2008-04-26 08:00 | 116.3333 | 45
28.8637 | 2008-04-26 09:00 | 116.375 | 45
28.8689 | 2008-04-26 10:00 | 116.4167 | 45
28.8742 | 2008-04-26 11:00 | 116.4583 | 45
28.8794 | 2008-04-26 12:00 | 116.5 | 45
28.8846 | 2008-04-26 13:00 | 116.5417 | 45
28.8899 | 2008-04-26 14:00 | 116.5833 | 45
28.8951 | 2008-04-26 15:00 | 116.625 | 45
28.9003 | 2008-04-26 16:00 | 116.6667 | 45
28.9056 | 2008-04-26 17:00 | 116.7083 | 45
28.9108 | 2008-04-26 18:00 | 116.75 | 45
28.916 | 2008-04-26 19:00 | 116.7917 | 45
28.9212 | 2008-04-26 20:00 | 116.8333 | 45
28.9265 | 2008-04-26 21:00 | 116.875 | 45
28.9317 | 2008-04-26 22:00 | 116.9167 | 45
28.9369 | 2008-04-26 23:00 | 116.9583 | 45
28.9421 | 2008-04-27 | 117 | 45
28.9473 | 2008-04-27 01:00 | 117.0417 | 45
28.9526 | 2008-04-27 02:00 | 117.0833 | 45
28.9578 | 2008-04-27 03:00 | 117.125 | 45
28.963 | 2008-04-27 04:00 | 117.1667 | 45
28.9682 | 2008-04-27 05:00 | 117.2083 | 45
28.9734 | 2008-04-27 06:00 | 117.25 | 45
28.9786 | 2008-04-27 07:00 | 117.2917 | 45
28.9838 | 2008-04-27 08:00 | 117.3333 | 45
28.989 | 2008-04-27 09:00 | 117.375 | 45
28.9942 | 2008-04-27 10:00 | 117.4167 | 45
28.9994 | 2008-04-27 11:00 | 117.4583 | 45
29.0046 | 2008-04-27 12:00 | 117.5 | 45
29.0098 | 2008-04-27 13:00 | 117.5417 | 45
29.015 | 2008-04-27 14:00 | 117.5833 | 45
29.0202 | 2008-04-27 15:00 | 117.625 | 45
29.0254 | 2008-04-27 16:00 | 117.6667 | 45
29.0306 | 2008-04-27 17:00 | 117.7083 | 45
29.0358 | 2008-04-27 18:00 | 117.75 | 45
29.0409 | 2008-04-27 19:00 | 117.7917 | 45
29.0461 | 2008-04-27 20:00 | 117.8333 | 45
29.0513 | 2008-04-27 21:00 | 117.875 | 45
29.0565 | 2008-04-27 22:00 | 117.9167 | 45
29.0617 | 2008-04-27 23:00 | 117.9583 | 45
29.0669 | 2008-04-28 | 118 | 45
29.072 | 2008-04-28 01:00 | 118.0417 | 45
29.0772 | 2008-04-28 02:00 | 118.0833 | 45
29.0824 | 2008-04-28 03:00 | 118.125 | 45
29.0875 | 2008-04-28 04:00 | 118.1667 | 45
29.0927 | 2008-04-28 05:00 | 118.2083 | 45
29.0979 | 2008-04-28 06:00 | 118.25 | 45
29.103 | 2008-04-28 07:00 | 118.2917 | 45
29.1082 | 2008-04-28 08:00 | 118.3333 | 45
29.1134 | 2008-04-28 09:00 | 118.375 | 45
29.1185 | 2008-04-28 10:00 | 118.4167 | 45
29.1237 | 2008-04-28 11:00 | 118.4583 | 45
29.1289 | 2008-04-28 12:00 | 118.5 | 45
29.134 | 2008-04-28 13:00 | 118.5417 | 45
29.1392 | 2008-04-28 14:00 | 118.5833 | 45
29.1443 | 2008-04-28 15:00 | 118.625 | 45
29.1495 | 2008-04-28 16:00 | 118.6667 | 45
29.1546 | 2008-04-28 17:00 | 118.7083 | 45
29.1598 | 2008-04-28 18:00 | 118.75 | 45
29.1649 | 2008-04-28 19:00 | 118.7917 | 45
29.1701 | 2008-04-28 20:00 | 118.8333 | 45
29.1752 | 2008-04-28 21:00 | 118.875 | 45
29.1803 | 2008-04-28 22:00 | 118.9167 | 45
29.1855 | 2008-04-28 23:00 | 118.9583 | 45
29.1906 | 2008-04-29 | 119 | 45
29.1958 | 2008-04-29 01:00 | 119.0417 | 45
29.2009 | 2008-04-29 02:00 | 119.0833 | 45
29.206 | 2008-04-29 03:00 | 119.125 | 45
29.2111 | 2008-04-29 04:00 | 119.1667 | 45
29.2163 | 2008-04-29 05:00 | 119.2083 | 45
29.2214 | 2008-04-29 06:00 | 119.25 | 45
29.2265 | 2008-04-29 07:00 | 119.2917 | 45
29.2317 | 2008-04-29 08:00 | 119.3333 | 45
29.2368 | 2008-04-29 09:00 | 119.375 | 45
29.2419 | 2008-04-29 10:00 | 119.4167 | 45
29.247 | 2008-04-29 11:00 | 119.4583 | 45
29.2521 | 2008-04-29 12:00 | 119.5 | 45
29.2573 | 2008-04-29 13:00 | 119.5417 | 45
29.2624 | 2008-04-29 14:00 | 119.5833 | 45
29.2675 | 2008-04-29 15:00 | 119.625 | 45
29.2726 | 2008-04-29 16:00 | 119.6667 | 45
29.2777 | 2008-04-29 17:00 | 119.7083 | 45
29.2828 | 2008-04-29 18:00 | 119.75 | 45
29.2879 | 2008-04-29 19:00 | 119.7917 | 45
29.293 | 2008-04-29 20:00 | 119.8333 | 45
29.2981 | 2008-04-29 21:00 | 119.875 | 45
29.3032 | 2008-04-29 22:00 | 119.9167 | 45
29.3083 | 2008-04-29 23:00 | 119.9583 | 45
29.3134 | 2008-04-30 | 120 | 45
29.3185 | 2008-04-30 01:00 | 120.0417 | 45
29.3236 | 2008-04-30 02:00 | 120.0833 | 45
29.3287 | 2008-04-30 03:00 | 120.125 | 45
29.3338 | 2008-04-30 04:00 | 120.1667 | 45
29.3389 | 2008-04-30 05:00 | 120.2083 | 45
29.344 | 2008-04-30 06:00 | 120.25 | 45
29.3491 | 2008-04-30 07:00 | 120.2917 | 45
29.3541 | 2008-04-30 08:00 | 120.3333 | 45
29.3592 | 2008-04-30 09:00 | 120.375 | 45
29.3643 | 2008-04-30 10:00 | 120.4167 | 45
29.3694 | 2008-04-30 11:00 | 120.4583 | 45
29.3745 | 2008-04-30 12:00 | 120.5 | 45
29.3795 | 2008-04-30 13:00 | 120.5417 | 45
29.3846 | 2008-04-30 14:00 | 120.5833 | 45
29.3897 | 2008-04-30 15:00 | 120.625 | 45
29.3948 | 2008-04-30 16:00 | 120.6667 | 45
29.3998 | 2008-04-30 17:00 | 120.7083 | 45
29.4049 | 2008-04-30 18:00 | 120.75 | 45
29.41 | 2008-04-30 19:00 | 120.7917 | 45
29.415 | 2008-04-30 20:00 | 120.8333 | 45
29.4201 | 2008-04-30 21:00 | 120.875 | 45
29.4251 | 2008-04-30 22:00 | 120.9167 | 45
29.4302 | 2008-04-30 23:00 | 120.9583 | 45
29.4353 | 2008-05-01 | 121 | 45
29.4403 | 2008-05-01 01:00 | 121.0417 | 45
29.4454 | 2008-05-01 02:00 | 121.0833 | 45
29.4504 | 2008-05-01 03:00 | 121.125 | 45
29.4555 | 2008-05-01 04:00 | 121.1667 | 45
29.4605 | 2008-05-01 05:00 | 121.2083 | 45
29.4656 | 2008-05-01 06:00 | 121.25 | 45
29.4706 | 2008-05-01 07:00 | 121.2917 | 45
29.4757 | 2008-05-01 08:00 | 121.3333 | 45
29.4807 | 2008-05-01 09:00 | 121.375 | 45
29.4858 | 2008-05-01 10:00 | 121.4167 | 45
29.4908 | 2008-05-01 11:00 | 121.4583 | 45
29.4958 | 2008-05-01 12:00 | 121.5 | 45
29.5009 | 2008-05-01 13:00 | 121.5417 | 45
29.5059 | 2008-05-01 14:00 | 121.5833 | 45
29.5109 | 2008-05-01 15:00 | 121.625 | 45
29.516 | 2008-05-01 16:00 | 121.6667 | 45
29.521 | 2008-05-01 17:00 | 121.7083 | 45
29.526 | 2008-05-01 18:00 | 121.75 | 45
29.5311 | 2008-05-01 19:00 | 121.7917 | 45
29.5361 | 2008-05-01 20:00 | 121.8333 | 45
29.5411 | 2008-05-01 21:00 | 121.875 | 45
29.5461 | 2008-05-01 22:00 | 121.9167 | 45
29.5511 | 2008-05-01 23:00 | 121.9583 | 45
29.5562 | 2008-05-02 | 122 | 45
29.5612 | 2008-05-02 01:00 | 122.0417 | 45
29.5662 | 2008-05-02 02:00 | 122.0833 | 45
29.5712 | 2008-05-02 03:00 | 122.125 | 45
29.5762 | 2008-05-02 04:00 | 122.1667 | 45
29.5812 | 2008-05-02 05:00 | 122.2083 | 45
29.5862 | 2008-05-02 06:00 | 122.25 | 45
29.5912 | 2008-05-02 07:00 | 122.2917 | 45
29.5963 | 2008-05-02 08:00 | 122.3333 | 45
29.6013 | 2008-05-02 09:00 | 122.375 | 45
29.6063 | 2008-05-02 10:00 | 122.4167 | 45
29.6113 | 2008-05-02 11:00 | 122.4583 | 45
29.6163 | 2008-05-02 12:00 | 122.5 | 45
29.6213 | 2008-05-02 13:00 | 122.5417 | 45
29.6263 | 2008-05-02 14:00 | 122.5833 | 45
29.6312 | 2008-05-02 15:00 | 122.625 | 45
29.6362 | 2008-05-02 16:00 | 122.6667 | 45
29.6412 | 2008-05-02 17:00 | 122.7083 | 45
29.6462 | 2008-05-02 18:00 | 122.75 | 45
29.6512 | 2008-05-02 19:00 | 122.7917 | 45
29.6562 | 2008-05-02 20:00 | 122.8333 | 45
29.6612 | 2008-05-02 21:00 | 122.875 | 45
29.6662 | 2008-05-02 22:00 | 122.9167 | 45
29.6711 | 2008-05-02 23:00 | 122.9583 | 45
29.6761 | 2008-05-03 | 123 | 45
29.6811 | 2008-05-03 01:00 | 123.0417 | 45
29.6861 | 2008-05-03 02:00 | 123.0833 | 45
29.6911 | 2008-05-03 03:00 | 123.125 | 45
29.696 | 2008-05-03 04:00 | 123.1667 | 45
29.701 | 2008-05-03 05:00 | 123.2083 | 45
29.706 | 2008-05-03 06:00 | 123.25 | 45
29.7109 | 2008-05-03 07:00 | 123.2917 | 45
29.7159 | 2008-05-03 08:00 | 123.3333 | 45
29.7209 | 2008-05-03 09:00 | 123.375 | 45
29.7258 | 2008-05-03 10:00 | 123.4167 | 45
29.7308 | 2008-05-03 11:00 | 123.4583 | 45
29.7358 | 2008-05-03 12:00 | 123.5 | 45
29.7407 | 2008-05-03 13:00 | 123.5417 | 45
29.7457 | 2008-05-03 14:00 | 123.5833 | 45
29.7506 | 2008-05-03 15:00 | 123.625 | 45
29.7556 | 2008-05-03 16:00 | 123.6667 | 45
29.7605 | 2008-05-03 17:00 | 123.7083 | 45
29.7655 | 2008-05-03 18:00 | 123.75 | 45
29.7704 | 2008-05-03 19:00 | 123.7917 | 45
29.7754 | 2008-05-03 20:00 | 123.8333 | 45
29.7803 | 2008-05-03 21:00 | 123.875 | 45
29.7853 | 2008-05-03 22:00 | 123.9167 | 45
29.7902 | 2008-05-03 23:00 | 123.9583 | 45
29.7952 | 2008-05-04 | 124 | 45
29.8001 | 2008-05-04 01:00 | 124.0417 | 45
29.805 | 2008-05-04 02:00 | 124.0833 | 45
29.81 | 2008-05-04 03:00 | 124.125 | 45
29.8149 | 2008-05-04 04:00 | 124.1667 | 45
29.8198 | 2008-05-04 05:00 | 124.2083 | 45
29.8248 | 2008-05-04 06:00 | 124.25 | 45
29.8297 | 2008-05-04 07:00 | 124.2917 | 45
29.8346 | 2008-05-04 08:00 | 124.3333 | 45
29.8396 | 2008-05-04 09:00 | 124.375 | 45
29.8445 | 2008-05-04 10:00 | 124.4167 | 45
29.8494 | 2008-05-04 11:00 | 124.4583 | 45
29.8543 | 2008-05-04 12:00 | 124.5 | 45
29.8592 | 2008-05-04 13:00 | 124.5417 | 45
29.8642 | 2008-05-04 14:00 | 124.5833 | 45
29.8691 | 2008-05-04 15:00 | 124.625 | 45
29.874 | 2008-05-04 16:00 | 124.6667 | 45
29.8789 | 2008-05-04 17:00 | 124.7083 | 45
29.8838 | 2008-05-04 18:00 | 124.75 | 45
29.8887 | 2008-05-04 19:00 | 124.7917 | 45
29.8936 | 2008-05-04 20:00 | 124.8333 | 45
29.8985 | 2008-05-04 21:00 | 124.875 | 45
29.9035 | 2008-05-04 22:00 | 124.9167 | 45
29.9084 | 2008-05-04 23:00 | 124.9583 | 45
29.9133 | 2008-05-05 | 125 | 45
29.9182 | 2008-05-05 01:00 | 125.0417 | 45
29.9231 | 2008-05-05 02:00 | 125.0833 | 45
29.928 | 2008-05-05 03:00 | 125.125 | 45
29.9329 | 2008-05-05 04:00 | 125.1667 | 45
29.9377 | 2008-05-05 05:00 | 125.2083 | 45
29.9426 | 2008-05-05 06:00 | 125.25 | 45
29.9475 | 2008-05-05 07:00 | 125.2917 | 45
29.9524 | 2008-05-05 08:00 | 125.3333 | 45
29.9573 | 2008-05-05 09:00 | 125.375 | 45
29.9622 | 2008-05-05 10:00 | 125.4167 | 45
29.9671 | 2008-05-05 11:00 | 125.4583 | 45
29.972 | 2008-05-05 12:00 | 125.5 | 45
29.9768 | 2008-05-05 13:00 | 125.5417 | 45
29.9817 | 2008-05-05 14:00 | 125.5833 | 45
29.9866 | 2008-05-05 15:00 | 125.625 | 45
29.9915 | 2008-05-05 16:00 | 125.6667 | 45
29.9964 | 2008-05-05 17:00 | 125.7083 | 45
30.0012 | 2008-05-05 18:00 | 125.75 | 45
30.0061 | 2008-05-05 19:00 | 125.7917 | 45
30.011 | 2008-05-05 20:00 | 125.8333 | 45
30.0158 | 2008-05-05 21:00 | 125.875 | 45
30.0207 | 2008-05-05 22:00 | 125.9167 | 45
30.0256 | 2008-05-05 23:00 | 125.9583 | 45
30.0304 | 2008-05-06 | 126 | 45
30.0353 | 2008-05-06 01:00 | 126.0417 | 45
30.0402 | 2008-05-06 02:00 | 126.0833 | 45
30.045 | 2008-05-06 03:00 | 126.125 | 45
30.0499 | 2008-05-06 04:00 | 126.1667 | 45
30.0547 | 2008-05-06 05:00 | 126.2083 | 45
30.0596 | 2008-05-06 06:00 | 126.25 | 45
30.0645 | 2008-05-06 07:00 | 126.2917 | 45
30.0693 | 2008-05-06 08:00 | 126.3333 | 45
30.0742 | 2008-05-06 09:00 | 126.375 | 45
30.079 | 2008-05-06 10:00 | 126.4167 | 45
30.0839 | 2008-05-06 11:00 | 126.4583 | 45
30.0887 | 2008-05-06 12:00 | 126.5 | 45
30.0935 | 2008-05-06 13:00 | 126.5417 | 45
30.0984 | 2008-05-06 14:00 | 126.5833 | 45
30.1032 | 2008-05-06 15:00 | 126.625 | 45
30.1081 | 2008-05-06 16:00 | 126.6667 | 45
30.1129 | 2008-05-06 17:00 | 126.7083 | 45
30.1177 | 2008-05-06 18:00 | 126.75 | 45
30.1226 | 2008-05-06 19:00 | 126.7917 | 45
30.1274 | 2008-05-06 20:00 | 126.8333 | 45
30.1322 | 2008-05-06 21:00 | 126.875 | 45
30.1371 | 2008-05-06 22:00 | 126.9167 | 45
30.1419 | 2008-05-06 23:00 | 126.9583 | 45
30.1467 | 2008-05-07 | 127 | 45
30.1515 | 2008-05-07 01:00 | 127.0417 | 45
30.1564 | 2008-05-07 02:00 | 127.0833 | 45
30.1612 | 2008-05-07 03:00 | 127.125 | 45
30.166 | 2008-05-07 04:00 | 127.1667 | 45
30.1708 | 2008-05-07 05:00 | 127.2083 | 45
30.1757 | 2008-05-07 06:00 | 127.25 | 45
30.1805 | 2008-05-07 07:00 | 127.2917 | 45
30.1853 | 2008-05-07 08:00 | 127.3333 | 45
30.1901 | 2008-05-07 09:00 | 127.375 | 45
30.1949 | 2008-05-07 10:00 | 127.4167 | 45
30.1997 | 2008-05-07 11:00 | 127.4583 | 45
30.2045 | 2008-05-07 12:00 | 127.5 | 45
30.2093 | 2008-05-07 13:00 | 127.5417 | 45
30.2141 | 2008-05-07 14:00 | 127.5833 | 45
30.2189 | 2008-05-07 15:00 | 127.625 | 45
30.2237 | 2008-05-07 16:00 | 127.6667 | 45
30.2285 | 2008-05-07 17:00 | 127.7083 | 45
30.2333 | 2008-05-07 18:00 | 127.75 | 45
30.2381 | 2008-05-07 19:00 | 127.7917 | 45
30.2429 | 2008-05-07 20:00 | 127.8333 | 45
30.2477 | 2008-05-07 21:00 | 127.875 | 45
30.2525 | 2008-05-07 22:00 | 127.9167 | 45
30.2573 | 2008-05-07 23:00 | 127.9583 | 45
30.2621 | 2008-05-08 | 128 | 45
30.2669 | 2008-05-08 01:00 | 128.0417 | 45
30.2717 | 2008-05-08 02:00 | 128.0833 | 45
30.2765 | 2008-05-08 03:00 | 128.125 | 45
30.2812 | 2008-05-08 04:00 | 128.1667 | 45
30.286 | 2008-05-08 05:00 | 128.2083 | 45
30.2908 | 2008-05-08 06:00 | 128.25 | 45
30.2956 | 2008-05-08 07:00 | 128.2917 | 45
30.3004 | 2008-05-08 08:00 | 128.3333 | 45
30.3051 | 2008-05-08 09:00 | 128.375 | 45
30.3099 | 2008-05-08 10:00 | 128.4167 | 45
30.3147 | 2008-05-08 11:00 | 128.4583 | 45
30.3194 | 2008-05-08 12:00 | 128.5 | 45
30.3242 | 2008-05-08 13:00 | 128.5417 | 45
30.329 | 2008-05-08 14:00 | 128.5833 | 45
30.3338 | 2008-05-08 15:00 | 128.625 | 45
30.3385 | 2008-05-08 16:00 | 128.6667 | 45
30.3433 | 2008-05-08 17:00 | 128.7083 | 45
30.348 | 2008-05-08 18:00 | 128.75 | 45
30.3528 | 2008-05-08 19:00 | 128.7917 | 45
30.3576 | 2008-05-08 20:00 | 128.8333 | 45
30.3623 | 2008-05-08 21:00 | 128.875 | 45
30.3671 | 2008-05-08 22:00 | 128.9167 | 45
30.3718 | 2008-05-08 23:00 | 128.9583 | 45
30.3766 | 2008-05-09 | 129 | 45
30.3813 | 2008-05-09 01:00 | 129.0417 | 45
30.3861 | 2008-05-09 02:00 | 129.0833 | 45
30.3908 | 2008-05-09 03:00 | 129.125 | 45
30.3956 | 2008-05-09 04:00 | 129.1667 | 45
30.4003 | 2008-05-09 05:00 | 129.2083 | 45
30.4051 | 2008-05-09 06:00 | 129.25 | 45
30.4098 | 2008-05-09 07:00 | 129.2917 | 45
30.4145 | 2008-05-09 08:00 | 129.3333 | 45
30.4193 | 2008-05-09 09:00 | 129.375 | 45
30.424 | 2008-05-09 10:00 | 129.4167 | 45
30.4287 | 2008-05-09 11:00 | 129.4583 | 45
30.4335 | 2008-05-09 12:00 | 129.5 | 45
30.4382 | 2008-05-09 13:00 | 129.5417 | 45
30.4429 | 2008-05-09 14:00 | 129.5833 | 45
30.4477 | 2008-05-09 15:00 | 129.625 | 45
30.4524 | 2008-05-09 16:00 | 129.6667 | 45
30.4571 | 2008-05-09 17:00 | 129.7083 | 45
30.4618 | 2008-05-09 18:00 | 129.75 | 45
30.4666 | 2008-05-09 19:00 | 129.7917 | 45
30.4713 | 2008-05-09 20:00 | 129.8333 | 45
30.476 | 2008-05-09 21:00 | 129.875 | 45
30.4807 | 2008-05-09 22:00 | 129.9167 | 45
30.4854 | 2008-05-09 23:00 | 129.9583 | 45
30.4902 | 2008-05-10 | 130 | 45
30.4949 | 2008-05-10 01:00 | 130.0417 | 45
30.4996 | 2008-05-10 02:00 | 130.0833 | 45
30.5043 | 2008-05-10 03:00 | 130.125 | 45
30.509 | 2008-05-10 04:00 | 130.1667 | 45
30.5137 | 2008-05-10 05:00 | 130.2083 | 45
30.5184 | 2008-05-10 06:00 | 130.25 | 45
30.5231 | 2008-05-10 07:00 | 130.2917 | 45
30.5278 | 2008-05-10 08:00 | 130.3333 | 45
30.5325 | 2008-05-10 09:00 | 130.375 | 45
30.5372 | 2008-05-10 10:00 | 130.4167 | 45
30.5419 | 2008-05-10 11:00 | 130.4583 | 45
30.5466 | 2008-05-10 12:00 | 130.5 | 45
30.5513 | 2008-05-10 13:00 | 130.5417 | 45
30.556 | 2008-05-10 14:00 | 130.5833 | 45
30.5607 | 2008-05-10 15:00 | 130.625 | 45
30.5654 | 2008-05-10 16:00 | 130.6667 | 45
30.5701 | 2008-05-10 17:00 | 130.7083 | 45
30.5748 | 2008-05-10 18:00 | 130.75 | 45
30.5795 | 2008-05-10 19:00 | 130.7917 | 45
30.5841 | 2008-05-10 20:00 | 130.8333 | 45
30.5888 | 2008-05-10 21:00 | 130.875 | 45
30.5935 | 2008-05-10 22:00 | 130.9167 | 45
30.5982 | 2008-05-10 23:00 | 130.9583 | 45
30.6029 | 2008-05-11 | 131 | 45
30.6075 | 2008-05-11 01:00 | 131.0417 | 45
30.6122 | 2008-05-11 02:00 | 131.0833 | 45
30.6169 | 2008-05-11 03:00 | 131.125 | 45
30.6216 | 2008-05-11 04:00 | 131.1667 | 45
30.6262 | 2008-05-11 05:00 | 131.2083 | 45
30.6309 | 2008-05-11 06:00 | 131.25 | 45
30.6356 | 2008-05-11 07:00 | 131.2917 | 45
30.6402 | 2008-05-11 08:00 | 131.3333 | 45
30.6449 | 2008-05-11 09:00 | 131.375 | 45
30.6496 | 2008-05-11 10:00 | 131.4167 | 45
30.6542 | 2008-05-11 11:00 | 131.4583 | 45
30.6589 | 2008-05-11 12:00 | 131.5 | 45
30.6636 | 2008-05-11 13:00 | 131.5417 | 45
30.6682 | 2008-05-11 14:00 | 131.5833 | 45
30.6729 | 2008-05-11 15:00 | 131.625 | 45
30.6775 | 2008-05-11 16:00 | 131.6667 | 45
30.6822 | 2008-05-11 17:00 | 131.7083 | 45
30.6868 | 2008-05-11 18:00 | 131.75 | 45
30.6915 | 2008-05-11 19:00 | 131.7917 | 45
30.6961 | 2008-05-11 20:00 | 131.8333 | 45
30.7008 | 2008-05-11 21:00 | 131.875 | 45
30.7054 | 2008-05-11 22:00 | 131.9167 | 45
30.7101 | 2008-05-11 23:00 | 131.9583 | 45
30.7147 | 2008-05-12 | 132 | 45
30.7193 | 2008-05-12 01:00 | 132.0417 | 45
30.724 | 2008-05-12 02:00 | 132.0833 | 45
30.7286 | 2008-05-12 03:00 | 132.125 | 45
30.7333 | 2008-05-12 04:00 | 132.1667 | 45
30.7379 | 2008-05-12 05:00 | 132.2083 | 45
30.7425 | 2008-05-12 06:00 | 132.25 | 45
30.7472 | 2008-05-12 07:00 | 132.2917 | 45
30.7518 | 2008-05-12 08:00 | 132.3333 | 45
30.7564 | 2008-05-12 09:00 | 132.375 | 45
30.761 | 2008-05-12 10:00 | 132.4167 | 45
30.7657 | 2008-05-12 11:00 | 132.4583 | 45
30.7703 | 2008-05-12 12:00 | 132.5 | 45
30.7749 | 2008-05-12 13:00 | 132.5417 | 45
30.7795 | 2008-05-12 14:00 | 132.5833 | 45
30.7842 | 2008-05-12 15:00 | 132.625 | 45
30.7888 | 2008-05-12 16:00 | 132.6667 | 45
30.7934 | 2008-05-12 17:00 | 132.7083 | 45
30.798 | 2008-05-12 18:00 | 132.75 | 45
30.8026 | 2008-05-12 19:00 | 132.7917 | 45
30.8072 | 2008-05-12 20:00 | 132.8333 | 45
30.8118 | 2008-05-12 21:00 | 132.875 | 45
30.8164 | 2008-05-12 22:00 | 132.9167 | 45
30.8211 | 2008-05-12 23:00 | 132.9583 | 45
30.8257 | 2008-05-13 | 133 | 45
30.8303 | 2008-05-13 01:00 | 133.0417 | 45
30.8349 | 2008-05-13 02:00 | 133.0833 | 45
30.8395 | 2008-05-13 03:00 | 133.125 | 45
30.8441 | 2008-05-13 04:00 | 133.1667 | 45
30.8487 | 2008-05-13 05:00 | 133.2083 | 45
30.8533 | 2008-05-13 06:00 | 133.25 | 45
30.8579 | 2008-05-13 07:00 | 133.2917 | 45
30.8625 | 2008-05-13 08:00 | 133.3333 | 45
30.8671 | 2008-05-13 09:00 | 133.375 | 45
30.8716 | 2008-05-13 10:00 | 133.4167 | 45
30.8762 | 2008-05-13 11:00 | 133.4583 | 45
30.8808 | 2008-05-13 12:00 | 133.5 | 45
30.8854 | 2008-05-13 13:00 | 133.5417 | 45
30.89 | 2008-05-13 14:00 | 133.5833 | 45
30.8946 | 2008-05-13 15:00 | 133.625 | 45
30.8992 | 2008-05-13 16:00 | 133.6667 | 45
30.9037 | 2008-05-13 17:00 | 133.7083 | 45
30.9083 | 2008-05-13 18:00 | 133.75 | 45
30.9129 | 2008-05-13 19:00 | 133.7917 | 45
30.9175 | 2008-05-13 20:00 | 133.8333 | 45
30.922 | 2008-05-13 21:00 | 133.875 | 45
30.9266 | 2008-05-13 22:00 | 133.9167 | 45
30.9312 | 2008-05-13 23:00 | 133.9583 | 45
30.9358 | 2008-05-14 | 134 | 45
30.9403 | 2008-05-14 01:00 | 134.0417 | 45
30.9449 | 2008-05-14 02:00 | 134.0833 | 45
30.9495 | 2008-05-14 03:00 | 134.125 | 45
30.954 | 2008-05-14 04:00 | 134.1667 | 45
30.9586 | 2008-05-14 05:00 | 134.2083 | 45
30.9632 | 2008-05-14 06:00 | 134.25 | 45
30.9677 | 2008-05-14 07:00 | 134.2917 | 45
30.9723 | 2008-05-14 08:00 | 134.3333 | 45
30.9768 | 2008-05-14 09:00 | 134.375 | 45
30.9814 | 2008-05-14 10:00 | 134.4167 | 45
30.9859 | 2008-05-14 11:00 | 134.4583 | 45
30.9905 | 2008-05-14 12:00 | 134.5 | 45
30.995 | 2008-05-14 13:00 | 134.5417 | 45
30.9996 | 2008-05-14 14:00 | 134.5833 | 45
31.0041 | 2008-05-14 15:00 | 134.625 | 45
31.0087 | 2008-05-14 16:00 | 134.6667 | 45
31.0132 | 2008-05-14 17:00 | 134.7083 | 45
31.0178 | 2008-05-14 18:00 | 134.75 | 45
31.0223 | 2008-05-14 19:00 | 134.7917 | 45
31.0269 | 2008-05-14 20:00 | 134.8333 | 45
31.0314 | 2008-05-14 21:00 | 134.875 | 45
31.0359 | 2008-05-14 22:00 | 134.9167 | 45
31.0405 | 2008-05-14 23:00 | 134.9583 | 45
31.045 | 2008-05-15 | 135 | 45
31.0495 | 2008-05-15 01:00 | 135.0417 | 45
31.0541 | 2008-05-15 02:00 | 135.0833 | 45
31.0586 | 2008-05-15 03:00 | 135.125 | 45
31.0631 | 2008-05-15 04:00 | 135.1667 | 45
31.0677 | 2008-05-15 05:00 | 135.2083 | 45
31.0722 | 2008-05-15 06:00 | 135.25 | 45
31.0767 | 2008-05-15 07:00 | 135.2917 | 45
31.0812 | 2008-05-15 08:00 | 135.3333 | 45
31.0858 | 2008-05-15 09:00 | 135.375 | 45
31.0903 | 2008-05-15 10:00 | 135.4167 | 45
31.0948 | 2008-05-15 11:00 | 135.4583 | 45
31.0993 | 2008-05-15 12:00 | 135.5 | 45
31.1038 | 2008-05-15 13:00 | 135.5417 | 45
31.1083 | 2008-05-15 14:00 | 135.5833 | 45
31.1129 | 2008-05-15 15:00 | 135.625 | 45
31.1174 | 2008-05-15 16:00 | 135.6667 | 45
31.1219 | 2008-05-15 17:00 | 135.7083 | 45
31.1264 | 2008-05-15 18:00 | 135.75 | 45
31.1309 | 2008-05-15 19:00 | 135.7917 | 45
31.1354 | 2008-05-15 20:00 | 135.8333 | 45
31.1399 | 2008-05-15 21:00 | 135.875 | 45
31.1444 | 2008-05-15 22:00 | 135.9167 | 45
31.1489 | 2008-05-15 23:00 | 135.9583 | 45
31.1534 | 2008-05-16 | 136 | 45
31.1579 | 2008-05-16 01:00 | 136.0417 | 45
31.1624 | 2008-05-16 02:00 | 136.0833 | 45
31.1669 | 2008-05-16 03:00 | 136.125 | 45
31.1714 | 2008-05-16 04:00 | 136.1667 | 45
31.1759 | 2008-05-16 05:00 | 136.2083 | 45
31.1804 | 2008-05-16 06:00 | 136.25 | 45
31.1849 | 2008-05-16 07:00 | 136.2917 | 45
31.1893 | 2008-05-16 08:00 | 136.3333 | 45
31.1938 | 2008-05-16 09:00 | 136.375 | 45
31.1983 | 2008-05-16 10:00 | 136.4167 | 45
31.2028 | 2008-05-16 11:00 | 136.4583 | 45
31.2073 | 2008-05-16 12:00 | 136.5 | 45
31.2118 | 2008-05-16 13:00 | 136.5417 | 45
31.2162 | 2008-05-16 14:00 | 136.5833 | 45
31.2207 | 2008-05-16 15:00 | 136.625 | 45
31.2252 | 2008-05-16 16:00 | 136.6667 | 45
31.2297 | 2008-05-16 17:00 | 136.7083 | 45
31.2341 | 2008-05-16 18:00 | 136.75 | 45
31.2386 | 2008-05-16 19:00 | 136.7917 | 45
31.2431 | 2008-05-16 20:00 | 136.8333 | 45
31.2476 | 2008-05-16 21:00 | 136.875 | 45
31.252 | 2008-05-16 22:00 | 136.9167 | 45
31.2565 | 2008-05-16 23:00 | 136.9583 | 45
31.261 | 2008-05-17 | 137 | 45
31.2654 | 2008-05-17 01:00 | 137.0417 | 45
31.2699 | 2008-05-17 02:00 | 137.0833 | 45
31.2743 | 2008-05-17 03:00 | 137.125 | 45
31.2788 | 2008-05-17 04:00 | 137.1667 | 45
31.2833 | 2008-05-17 05:00 | 137.2083 | 45
31.2877 | 2008-05-17 06:00 | 137.25 | 45
31.2922 | 2008-05-17 07:00 | 137.2917 | 45
31.2966 | 2008-05-17 08:00 | 137.3333 | 45
31.3011 | 2008-05-17 09:00 | 137.375 | 45
31.3055 | 2008-05-17 10:00 | 137.4167 | 45
31.31 | 2008-05-17 11:00 | 137.4583 | 45
31.3144 | 2008-05-17 12:00 | 137.5 | 45
31.3189 | 2008-05-17 13:00 | 137.5417 | 45
31.3233 | 2008-05-17 14:00 | 137.5833 | 45
31.3278 | 2008-05-17 15:00 | 137.625 | 45
31.3322 | 2008-05-17 16:00 | 137.6667 | 45
31.3366 | 2008-05-17 17:00 | 137.7083 | 45
31.3411 | 2008-05-17 18:00 | 137.75 | 45
31.3455 | 2008-05-17 19:00 | 137.7917 | 45
31.3499 | 2008-05-17 20:00 | 137.8333 | 45
31.3544 | 2008-05-17 21:00 | 137.875 | 45
31.3588 | 2008-05-17 22:00 | 137.9167 | 45
31.3632 | 2008-05-17 23:00 | 137.9583 | 45
31.3677 | 2008-05-18 | 138 | 45
31.3721 | 2008-05-18 01:00 | 138.0417 | 45
31.3765 | 2008-05-18 02:00 | 138.0833 | 45
31.381 | 2008-05-18 03:00 | 138.125 | 45
31.3854 | 2008-05-18 04:00 | 138.1667 | 45
31.3898 | 2008-05-18 05:00 | 138.2083 | 45
31.3942 | 2008-05-18 06:00 | 138.25 | 45
31.3986 | 2008-05-18 07:00 | 138.2917 | 45
31.4031 | 2008-05-18 08:00 | 138.3333 | 45
31.4075 | 2008-05-18 09:00 | 138.375 | 45
31.4119 | 2008-05-18 10:00 | 138.4167 | 45
31.4163 | 2008-05-18 11:00 | 138.4583 | 45
31.4207 | 2008-05-18 12:00 | 138.5 | 45
31.4251 | 2008-05-18 13:00 | 138.5417 | 45
31.4295 | 2008-05-18 14:00 | 138.5833 | 45
31.434 | 2008-05-18 15:00 | 138.625 | 45
31.4384 | 2008-05-18 16:00 | 138.6667 | 45
31.4428 | 2008-05-18 17:00 | 138.7083 | 45
31.4472 | 2008-05-18 18:00 | 138.75 | 45
31.4516 | 2008-05-18 19:00 | 138.7917 | 45
31.456 | 2008-05-18 20:00 | 138.8333 | 45
31.4604 | 2008-05-18 21:00 | 138.875 | 45
31.4648 | 2008-05-18 22:00 | 138.9167 | 45
31.4692 | 2008-05-18 23:00 | 138.9583 | 45
31.4736 | 2008-05-19 | 139 | 45
31.478 | 2008-05-19 01:00 | 139.0417 | 45
31.4824 | 2008-05-19 02:00 | 139.0833 | 45
31.4867 | 2008-05-19 03:00 | 139.125 | 45
31.4911 | 2008-05-19 04:00 | 139.1667 | 45
31.4955 | 2008-05-19 05:00 | 139.2083 | 45
31.4999 | 2008-05-19 06:00 | 139.25 | 45
31.5043 | 2008-05-19 07:00 | 139.2917 | 45
31.5087 | 2008-05-19 08:00 | 139.3333 | 45
31.5131 | 2008-05-19 09:00 | 139.375 | 45
31.5174 | 2008-05-19 10:00 | 139.4167 | 45
31.5218 | 2008-05-19 11:00 | 139.4583 | 45
31.5262 | 2008-05-19 12:00 | 139.5 | 45
31.5306 | 2008-05-19 13:00 | 139.5417 | 45
31.535 | 2008-05-19 14:00 | 139.5833 | 45
31.5393 | 2008-05-19 15:00 | 139.625 | 45
31.5437 | 2008-05-19 16:00 | 139.6667 | 45
31.5481 | 2008-05-19 17:00 | 139.7083 | 45
31.5524 | 2008-05-19 18:00 | 139.75 | 45
31.5568 | 2008-05-19 19:00 | 139.7917 | 45
31.5612 | 2008-05-19 20:00 | 139.8333 | 45
31.5655 | 2008-05-19 21:00 | 139.875 | 45
31.5699 | 2008-05-19 22:00 | 139.9167 | 45
31.5743 | 2008-05-19 23:00 | 139.9583 | 45
31.5786 | 2008-05-20 | 140 | 45
31.583 | 2008-05-20 01:00 | 140.0417 | 45
31.5874 | 2008-05-20 02:00 | 140.0833 | 45
31.5917 | 2008-05-20 03:00 | 140.125 | 45
31.5961 | 2008-05-20 04:00 | 140.1667 | 45
31.6004 | 2008-05-20 05:00 | 140.2083 | 45
31.6048 | 2008-05-20 06:00 | 140.25 | 45
31.6091 | 2008-05-20 07:00 | 140.2917 | 45
31.6135 | 2008-05-20 08:00 | 140.3333 | 45
31.6178 | 2008-05-20 09:00 | 140.375 | 45
31.6222 | 2008-05-20 10:00 | 140.4167 | 45
31.6265 | 2008-05-20 11:00 | 140.4583 | 45
31.6309 | 2008-05-20 12:00 | 140.5 | 45
31.6352 | 2008-05-20 13:00 | 140.5417 | 45
31.6395 | 2008-05-20 14:00 | 140.5833 | 45
31.6439 | 2008-05-20 15:00 | 140.625 | 45
31.6482 | 2008-05-20 16:00 | 140.6667 | 45
31.6526 | 2008-05-20 17:00 | 140.7083 | 45
31.6569 | 2008-05-20 18:00 | 140.75 | 45
31.6612 | 2008-05-20 19:00 | 140.7917 | 45
31.6656 | 2008-05-20 20:00 | 140.8333 | 45
31.6699 | 2008-05-20 21:00 | 140.875 | 45
31.6742 | 2008-05-20 22:00 | 140.9167 | 45
31.6786 | 2008-05-20 23:00 | 140.9583 | 45
31.6829 | 2008-05-21 | 141 | 45
31.6872 | 2008-05-21 01:00 | 141.0417 | 45
31.6915 | 2008-05-21 02:00 | 141.0833 | 45
31.6959 | 2008-05-21 03:00 | 141.125 | 45
31.7002 | 2008-05-21 04:00 | 141.1667 | 45
31.7045 | 2008-05-21 05:00 | 141.2083 | 45
31.7088 | 2008-05-21 06:00 | 141.25 | 45
31.7131 | 2008-05-21 07:00 | 141.2917 | 45
31.7175 | 2008-05-21 08:00 | 141.3333 | 45
31.7218 | 2008-05-21 09:00 | 141.375 | 45
31.7261 | 2008-05-21 10:00 | 141.4167 | 45
31.7304 | 2008-05-21 11:00 | 141.4583 | 45
31.7347 | 2008-05-21 12:00 | 141.5 | 45
31.739 | 2008-05-21 13:00 | 141.5417 | 45
31.7433 | 2008-05-21 14:00 | 141.5833 | 45
31.7476 | 2008-05-21 15:00 | 141.625 | 45
31.7519 | 2008-05-21 16:00 | 141.6667 | 45
31.7562 | 2008-05-21 17:00 | 141.7083 | 45
31.7605 | 2008-05-21 18:00 | 141.75 | 45
31.7648 | 2008-05-21 19:00 | 141.7917 | 45
31.7691 | 2008-05-21 20:00 | 141.8333 | 45
31.7734 | 2008-05-21 21:00 | 141.875 | 45
31.7777 | 2008-05-21 22:00 | 141.9167 | 45
31.782 | 2008-05-21 23:00 | 141.9583 | 45
31.7863 | 2008-05-22 | 142 | 45
31.7906 | 2008-05-22 01:00 | 142.0417 | 45
31.7949 | 2008-05-22 02:00 | 142.0833 | 45
31.7992 | 2008-05-22 03:00 | 142.125 | 45
31.8035 | 2008-05-22 04:00 | 142.1667 | 45
31.8078 | 2008-05-22 05:00 | 142.2083 | 45
31.8121 | 2008-05-22 06:00 | 142.25 | 45
31.8163 | 2008-05-22 07:00 | 142.2917 | 45
31.8206 | 2008-05-22 08:00 | 142.3333 | 45
31.8249 | 2008-05-22 09:00 | 142.375 | 45
31.8292 | 2008-05-22 10:00 | 142.4167 | 45
31.8335 | 2008-05-22 11:00 | 142.4583 | 45
31.8377 | 2008-05-22 12:00 | 142.5 | 45
31.842 | 2008-05-22 13:00 | 142.5417 | 45
31.8463 | 2008-05-22 14:00 | 142.5833 | 45
31.8506 | 2008-05-22 15:00 | 142.625 | 45
31.8548 | 2008-05-22 16:00 | 142.6667 | 45
31.8591 | 2008-05-22 17:00 | 142.7083 | 45
31.8634 | 2008-05-22 18:00 | 142.75 | 45
31.8677 | 2008-05-22 19:00 | 142.7917 | 45
31.8719 | 2008-05-22 20:00 | 142.8333 | 45
31.8762 | 2008-05-22 21:00 | 142.875 | 45
31.8804 | 2008-05-22 22:00 | 142.9167 | 45
31.8847 | 2008-05-22 23:00 | 142.9583 | 45
31.889 | 2008-05-23 | 143 | 45
31.8932 | 2008-05-23 01:00 | 143.0417 | 45
31.8975 | 2008-05-23 02:00 | 143.0833 | 45
31.9017 | 2008-05-23 03:00 | 143.125 | 45
31.906 | 2008-05-23 04:00 | 143.1667 | 45
31.9103 | 2008-05-23 05:00 | 143.2083 | 45
31.9145 | 2008-05-23 06:00 | 143.25 | 45
31.9188 | 2008-05-23 07:00 | 143.2917 | 45
31.923 | 2008-05-23 08:00 | 143.3333 | 45
31.9273 | 2008-05-23 09:00 | 143.375 | 45
31.9315 | 2008-05-23 10:00 | 143.4167 | 45
31.9357 | 2008-05-23 11:00 | 143.4583 | 45
31.94 | 2008-05-23 12:00 | 143.5 | 45
31.9442 | 2008-05-23 13:00 | 143.5417 | 45
31.9485 | 2008-05-23 14:00 | 143.5833 | 45
31.9527 | 2008-05-23 15:00 | 143.625 | 45
31.957 | 2008-05-23 16:00 | 143.6667 | 45
31.9612 | 2008-05-23 17:00 | 143.7083 | 45
31.9654 | 2008-05-23 18:00 | 143.75 | 45
31.9697 | 2008-05-23 19:00 | 143.7917 | 45
31.9739 | 2008-05-23 20:00 | 143.8333 | 45
31.9781 | 2008-05-23 21:00 | 143.875 | 45
31.9824 | 2008-05-23 22:00 | 143.9167 | 45
31.9866 | 2008-05-23 23:00 | 143.9583 | 45
31.9908 | 2008-05-24 | 144 | 45
31.995 | 2008-05-24 01:00 | 144.0417 | 45
31.9993 | 2008-05-24 02:00 | 144.0833 | 45
32.0035 | 2008-05-24 03:00 | 144.125 | 45
32.0077 | 2008-05-24 04:00 | 144.1667 | 45
32.0119 | 2008-05-24 05:00 | 144.2083 | 45
32.0161 | 2008-05-24 06:00 | 144.25 | 45
32.0204 | 2008-05-24 07:00 | 144.2917 | 45
32.0246 | 2008-05-24 08:00 | 144.3333 | 45
32.0288 | 2008-05-24 09:00 | 144.375 | 45
32.033 | 2008-05-24 10:00 | 144.4167 | 45
32.0372 | 2008-05-24 11:00 | 144.4583 | 45
32.0414 | 2008-05-24 12:00 | 144.5 | 45
32.0456 | 2008-05-24 13:00 | 144.5417 | 45
32.0499 | 2008-05-24 14:00 | 144.5833 | 45
32.0541 | 2008-05-24 15:00 | 144.625 | 45
32.0583 | 2008-05-24 16:00 | 144.6667 | 45
32.0625 | 2008-05-24 17:00 | 144.7083 | 45
32.0667 | 2008-05-24 18:00 | 144.75 | 45
32.0709 | 2008-05-24 19:00 | 144.7917 | 45
32.0751 | 2008-05-24 20:00 | 144.8333 | 45
32.0793 | 2008-05-24 21:00 | 144.875 | 45
32.0835 | 2008-05-24 22:00 | 144.9167 | 45
32.0877 | 2008-05-24 23:00 | 144.9583 | 45
32.0919 | 2008-05-25 | 145 | 45
32.0961 | 2008-05-25 01:00 | 145.0417 | 45
32.1002 | 2008-05-25 02:00 | 145.0833 | 45
32.1044 | 2008-05-25 03:00 | 145.125 | 45
32.1086 | 2008-05-25 04:00 | 145.1667 | 45
32.1128 | 2008-05-25 05:00 | 145.2083 | 45
32.117 | 2008-05-25 06:00 | 145.25 | 45
32.1212 | 2008-05-25 07:00 | 145.2917 | 45
32.1254 | 2008-05-25 08:00 | 145.3333 | 45
32.1295 | 2008-05-25 09:00 | 145.375 | 45
32.1337 | 2008-05-25 10:00 | 145.4167 | 45
32.1379 | 2008-05-25 11:00 | 145.4583 | 45
32.1421 | 2008-05-25 12:00 | 145.5 | 45
32.1463 | 2008-05-25 13:00 | 145.5417 | 45
32.1504 | 2008-05-25 14:00 | 145.5833 | 45
32.1546 | 2008-05-25 15:00 | 145.625 | 45
32.1588 | 2008-05-25 16:00 | 145.6667 | 45
32.163 | 2008-05-25 17:00 | 145.7083 | 45
32.1671 | 2008-05-25 18:00 | 145.75 | 45
32.1713 | 2008-05-25 19:00 | 145.7917 | 45
32.1755 | 2008-05-25 20:00 | 145.8333 | 45
32.1796 | 2008-05-25 21:00 | 145.875 | 45
32.1838 | 2008-05-25 22:00 | 145.9167 | 45
32.188 | 2008-05-25 23:00 | 145.9583 | 45
32.1921 | 2008-05-26 | 146 | 45
32.1963 | 2008-05-26 01:00 | 146.0417 | 45
32.2004 | 2008-05-26 02:00 | 146.0833 | 45
32.2046 | 2008-05-26 03:00 | 146.125 | 45
32.2088 | 2008-05-26 04:00 | 146.1667 | 45
32.2129 | 2008-05-26 05:00 | 146.2083 | 45
32.2171 | 2008-05-26 06:00 | 146.25 | 45
32.2212 | 2008-05-26 07:00 | 146.2917 | 45
32.2254 | 2008-05-26 08:00 | 146.3333 | 45
32.2295 | 2008-05-26 09:00 | 146.375 | 45
32.2337 | 2008-05-26 10:00 | 146.4167 | 45
32.2378 | 2008-05-26 11:00 | 146.4583 | 45
32.242 | 2008-05-26 12:00 | 146.5 | 45
32.2461 | 2008-05-26 13:00 | 146.5417 | 45
32.2503 | 2008-05-26 14:00 | 146.5833 | 45
32.2544 | 2008-05-26 15:00 | 146.625 | 45
32.2585 | 2008-05-26 16:00 | 146.6667 | 45
32.2627 | 2008-05-26 17:00 | 146.7083 | 45
32.2668 | 2008-05-26 18:00 | 146.75 | 45
32.2709 | 2008-05-26 19:00 | 146.7917 | 45
32.2751 | 2008-05-26 20:00 | 146.8333 | 45
32.2792 | 2008-05-26 21:00 | 146.875 | 45
32.2833 | 2008-05-26 22:00 | 146.9167 | 45
32.2875 | 2008-05-26 23:00 | 146.9583 | 45
32.2916 | 2008-05-27 | 147 | 45
32.2957 | 2008-05-27 01:00 | 147.0417 | 45
32.2999 | 2008-05-27 02:00 | 147.0833 | 45
32.304 | 2008-05-27 03:00 | 147.125 | 45
32.3081 | 2008-05-27 04:00 | 147.1667 | 45
32.3122 | 2008-05-27 05:00 | 147.2083 | 45
32.3164 | 2008-05-27 06:00 | 147.25 | 45
32.3205 | 2008-05-27 07:00 | 147.2917 | 45
32.3246 | 2008-05-27 08:00 | 147.3333 | 45
32.3287 | 2008-05-27 09:00 | 147.375 | 45
32.3328 | 2008-05-27 10:00 | 147.4167 | 45
32.3369 | 2008-05-27 11:00 | 147.4583 | 45
32.3411 | 2008-05-27 12:00 | 147.5 | 45
32.3452 | 2008-05-27 13:00 | 147.5417 | 45
32.3493 | 2008-05-27 14:00 | 147.5833 | 45
32.3534 | 2008-05-27 15:00 | 147.625 | 45
32.3575 | 2008-05-27 16:00 | 147.6667 | 45
32.3616 | 2008-05-27 17:00 | 147.7083 | 45
32.3657 | 2008-05-27 18:00 | 147.75 | 45
32.3698 | 2008-05-27 19:00 | 147.7917 | 45
32.3739 | 2008-05-27 20:00 | 147.8333 | 45
32.378 | 2008-05-27 21:00 | 147.875 | 45
32.3821 | 2008-05-27 22:00 | 147.9167 | 45
32.3862 | 2008-05-27 23:00 | 147.9583 | 45
32.3903 | 2008-05-28 | 148 | 45
32.3944 | 2008-05-28 01:00 | 148.0417 | 45
32.3985 | 2008-05-28 02:00 | 148.0833 | 45
32.4026 | 2008-05-28 03:00 | 148.125 | 45
32.4067 | 2008-05-28 04:00 | 148.1667 | 45
32.4108 | 2008-05-28 05:00 | 148.2083 | 45
32.4149 | 2008-05-28 06:00 | 148.25 | 45
32.419 | 2008-05-28 07:00 | 148.2917 | 45
32.4231 | 2008-05-28 08:00 | 148.3333 | 45
32.4271 | 2008-05-28 09:00 | 148.375 | 45
32.4312 | 2008-05-28 10:00 | 148.4167 | 45
32.4353 | 2008-05-28 11:00 | 148.4583 | 45
32.4394 | 2008-05-28 12:00 | 148.5 | 45
32.4435 | 2008-05-28 13:00 | 148.5417 | 45
32.4476 | 2008-05-28 14:00 | 148.5833 | 45
32.4516 | 2008-05-28 15:00 | 148.625 | 45
32.4557 | 2008-05-28 16:00 | 148.6667 | 45
32.4598 | 2008-05-28 17:00 | 148.7083 | 45
32.4639 | 2008-05-28 18:00 | 148.75 | 45
32.4679 | 2008-05-28 19:00 | 148.7917 | 45
32.472 | 2008-05-28 20:00 | 148.8333 | 45
32.4761 | 2008-05-28 21:00 | 148.875 | 45
32.4801 | 2008-05-28 22:00 | 148.9167 | 45
32.4842 | 2008-05-28 23:00 | 148.9583 | 45
32.4883 | 2008-05-29 | 149 | 45
32.4923 | 2008-05-29 01:00 | 149.0417 | 45
32.4964 | 2008-05-29 02:00 | 149.0833 | 45
32.5005 | 2008-05-29 03:00 | 149.125 | 45
32.5045 | 2008-05-29 04:00 | 149.1667 | 45
32.5086 | 2008-05-29 05:00 | 149.2083 | 45
32.5126 | 2008-05-29 06:00 | 149.25 | 45
32.5167 | 2008-05-29 07:00 | 149.2917 | 45
32.5207 | 2008-05-29 08:00 | 149.3333 | 45
32.5248 | 2008-05-29 09:00 | 149.375 | 45
32.5289 | 2008-05-29 10:00 | 149.4167 | 45
32.5329 | 2008-05-29 11:00 | 149.4583 | 45
32.537 | 2008-05-29 12:00 | 149.5 | 45
32.541 | 2008-05-29 13:00 | 149.5417 | 45
32.5451 | 2008-05-29 14:00 | 149.5833 | 45
32.5491 | 2008-05-29 15:00 | 149.625 | 45
32.5531 | 2008-05-29 16:00 | 149.6667 | 45
32.5572 | 2008-05-29 17:00 | 149.7083 | 45
32.5612 | 2008-05-29 18:00 | 149.75 | 45
32.5653 | 2008-05-29 19:00 | 149.7917 | 45
32.5693 | 2008-05-29 20:00 | 149.8333 | 45
32.5733 | 2008-05-29 21:00 | 149.875 | 45
32.5774 | 2008-05-29 22:00 | 149.9167 | 45
32.5814 | 2008-05-29 23:00 | 149.9583 | 45
32.5855 | 2008-05-30 | 150 | 45
32.5895 | 2008-05-30 01:00 | 150.0417 | 45
32.5935 | 2008-05-30 02:00 | 150.0833 | 45
32.5976 | 2008-05-30 03:00 | 150.125 | 45
32.6016 | 2008-05-30 04:00 | 150.1667 | 45
32.6056 | 2008-05-30 05:00 | 150.2083 | 45
32.6096 | 2008-05-30 06:00 | 150.25 | 45
32.6137 | 2008-05-30 07:00 | 150.2917 | 45
32.6177 | 2008-05-30 08:00 | 150.3333 | 45
32.6217 | 2008-05-30 09:00 | 150.375 | 45
32.6257 | 2008-05-30 10:00 | 150.4167 | 45
32.6297 | 2008-05-30 11:00 | 150.4583 | 45
32.6338 | 2008-05-30 12:00 | 150.5 | 45
32.6378 | 2008-05-30 13:00 | 150.5417 | 45
32.6418 | 2008-05-30 14:00 | 150.5833 | 45
32.6458 | 2008-05-30 15:00 | 150.625 | 45
32.6498 | 2008-05-30 16:00 | 150.6667 | 45
32.6538 | 2008-05-30 17:00 | 150.7083 | 45
32.6578 | 2008-05-30 18:00 | 150.75 | 45
32.6619 | 2008-05-30 19:00 | 150.7917 | 45
32.6659 | 2008-05-30 20:00 | 150.8333 | 45
32.6699 | 2008-05-30 21:00 | 150.875 | 45
32.6739 | 2008-05-30 22:00 | 150.9167 | 45
32.6779 | 2008-05-30 23:00 | 150.9583 | 45
32.6819 | 2008-05-31 | 151 | 45
32.6859 | 2008-05-31 01:00 | 151.0417 | 45
32.6899 | 2008-05-31 02:00 | 151.0833 | 45
32.6939 | 2008-05-31 03:00 | 151.125 | 45
32.6979 | 2008-05-31 04:00 | 151.1667 | 45
32.7019 | 2008-05-31 05:00 | 151.2083 | 45
32.7059 | 2008-05-31 06:00 | 151.25 | 45
32.7099 | 2008-05-31 07:00 | 151.2917 | 45
32.7139 | 2008-05-31 08:00 | 151.3333 | 45
32.7179 | 2008-05-31 09:00 | 151.375 | 45
32.7218 | 2008-05-31 10:00 | 151.4167 | 45
32.7258 | 2008-05-31 11:00 | 151.4583 | 45
32.7298 | 2008-05-31 12:00 | 151.5 | 45
32.7338 | 2008-05-31 13:00 | 151.5417 | 45
32.7378 | 2008-05-31 14:00 | 151.5833 | 45
32.7418 | 2008-05-31 15:00 | 151.625 | 45
32.7458 | 2008-05-31 16:00 | 151.6667 | 45
32.7497 | 2008-05-31 17:00 | 151.7083 | 45
32.7537 | 2008-05-31 18:00 | 151.75 | 45
32.7577 | 2008-05-31 19:00 | 151.7917 | 45
32.7617 | 2008-05-31 20:00 | 151.8333 | 45
32.7656 | 2008-05-31 21:00 | 151.875 | 45
32.7696 | 2008-05-31 22:00 | 151.9167 | 45
32.7736 | 2008-05-31 23:00 | 151.9583 | 45
32.7776 | 2008-06-01 | 152 | 45
32.7815 | 2008-06-01 01:00 | 152.0417 | 45
32.7855 | 2008-06-01 02:00 | 152.0833 | 45
32.7895 | 2008-06-01 03:00 | 152.125 | 45
32.7934 | 2008-06-01 04:00 | 152.1667 | 45
32.7974 | 2008-06-01 05:00 | 152.2083 | 45
32.8014 | 2008-06-01 06:00 | 152.25 | 45
32.8053 | 2008-06-01 07:00 | 152.2917 | 45
32.8093 | 2008-06-01 08:00 | 152.3333 | 45
32.8133 | 2008-06-01 09:00 | 152.375 | 45
32.8172 | 2008-06-01 10:00 | 152.4167 | 45
32.8212 | 2008-06-01 11:00 | 152.4583 | 45
32.8251 | 2008-06-01 12:00 | 152.5 | 45
32.8291 | 2008-06-01 13:00 | 152.5417 | 45
32.833 | 2008-06-01 14:00 | 152.5833 | 45
32.837 | 2008-06-01 15:00 | 152.625 | 45
32.8409 | 2008-06-01 16:00 | 152.6667 | 45
32.8449 | 2008-06-01 17:00 | 152.7083 | 45
32.8488 | 2008-06-01 18:00 | 152.75 | 45
32.8528 | 2008-06-01 19:00 | 152.7917 | 45
32.8567 | 2008-06-01 20:00 | 152.8333 | 45
32.8607 | 2008-06-01 21:00 | 152.875 | 45
32.8646 | 2008-06-01 22:00 | 152.9167 | 45
32.8686 | 2008-06-01 23:00 | 152.9583 | 45
32.8725 | 2008-06-02 | 153 | 45
32.8764 | 2008-06-02 01:00 | 153.0417 | 45
32.8804 | 2008-06-02 02:00 | 153.0833 | 45
32.8843 | 2008-06-02 03:00 | 153.125 | 45
32.8883 | 2008-06-02 04:00 | 153.1667 | 45
32.8922 | 2008-06-02 05:00 | 153.2083 | 45
32.8961 | 2008-06-02 06:00 | 153.25 | 45
32.9001 | 2008-06-02 07:00 | 153.2917 | 45
32.904 | 2008-06-02 08:00 | 153.3333 | 45
32.9079 | 2008-06-02 09:00 | 153.375 | 45
32.9118 | 2008-06-02 10:00 | 153.4167 | 45
32.9158 | 2008-06-02 11:00 | 153.4583 | 45
32.9197 | 2008-06-02 12:00 | 153.5 | 45
32.9236 | 2008-06-02 13:00 | 153.5417 | 45
32.9275 | 2008-06-02 14:00 | 153.5833 | 45
32.9315 | 2008-06-02 15:00 | 153.625 | 45
32.9354 | 2008-06-02 16:00 | 153.6667 | 45
32.9393 | 2008-06-02 17:00 | 153.7083 | 45
32.9432 | 2008-06-02 18:00 | 153.75 | 45
32.9471 | 2008-06-02 19:00 | 153.7917 | 45
32.9511 | 2008-06-02 20:00 | 153.8333 | 45
32.955 | 2008-06-02 21:00 | 153.875 | 45
32.9589 | 2008-06-02 22:00 | 153.9167 | 45
32.9628 | 2008-06-02 23:00 | 153.9583 | 45
32.9667 | 2008-06-03 | 154 | 45
32.9706 | 2008-06-03 01:00 | 154.0417 | 45
32.9745 | 2008-06-03 02:00 | 154.0833 | 45
32.9784 | 2008-06-03 03:00 | 154.125 | 45
32.9823 | 2008-06-03 04:00 | 154.1667 | 45
32.9862 | 2008-06-03 05:00 | 154.2083 | 45
32.9901 | 2008-06-03 06:00 | 154.25 | 45
32.994 | 2008-06-03 07:00 | 154.2917 | 45
32.9979 | 2008-06-03 08:00 | 154.3333 | 45
33.0018 | 2008-06-03 09:00 | 154.375 | 45
33.0057 | 2008-06-03 10:00 | 154.4167 | 45
33.0096 | 2008-06-03 11:00 | 154.4583 | 45
33.0135 | 2008-06-03 12:00 | 154.5 | 45
33.0174 | 2008-06-03 13:00 | 154.5417 | 45
33.0213 | 2008-06-03 14:00 | 154.5833 | 45
33.0252 | 2008-06-03 15:00 | 154.625 | 45
33.0291 | 2008-06-03 16:00 | 154.6667 | 45
33.033 | 2008-06-03 17:00 | 154.7083 | 45
33.0369 | 2008-06-03 18:00 | 154.75 | 45
33.0408 | 2008-06-03 19:00 | 154.7917 | 45
33.0447 | 2008-06-03 20:00 | 154.8333 | 45
33.0485 | 2008-06-03 21:00 | 154.875 | 45
33.0524 | 2008-06-03 22:00 | 154.9167 | 45
33.0563 | 2008-06-03 23:00 | 154.9583 | 45
33.0602 | 2008-06-04 | 155 | 45
33.0641 | 2008-06-04 01:00 | 155.0417 | 45
33.0679 | 2008-06-04 02:00 | 155.0833 | 45
33.0718 | 2008-06-04 03:00 | 155.125 | 45
33.0757 | 2008-06-04 04:00 | 155.1667 | 45
33.0796 | 2008-06-04 05:00 | 155.2083 | 45
33.0834 | 2008-06-04 06:00 | 155.25 | 45
33.0873 | 2008-06-04 07:00 | 155.2917 | 45
33.0912 | 2008-06-04 08:00 | 155.3333 | 45
33.095 | 2008-06-04 09:00 | 155.375 | 45
33.0989 | 2008-06-04 10:00 | 155.4167 | 45
33.1028 | 2008-06-04 11:00 | 155.4583 | 45
33.1066 | 2008-06-04 12:00 | 155.5 | 45
33.1105 | 2008-06-04 13:00 | 155.5417 | 45
33.1144 | 2008-06-04 14:00 | 155.5833 | 45
33.1182 | 2008-06-04 15:00 | 155.625 | 45
33.1221 | 2008-06-04 16:00 | 155.6667 | 45
33.1259 | 2008-06-04 17:00 | 155.7083 | 45
33.1298 | 2008-06-04 18:00 | 155.75 | 45
33.1337 | 2008-06-04 19:00 | 155.7917 | 45
33.1375 | 2008-06-04 20:00 | 155.8333 | 45
33.1414 | 2008-06-04 21:00 | 155.875 | 45
33.1452 | 2008-06-04 22:00 | 155.9167 | 45
33.1491 | 2008-06-04 23:00 | 155.9583 | 45
33.1529 | 2008-06-05 | 156 | 45
33.1568 | 2008-06-05 01:00 | 156.0417 | 45
33.1606 | 2008-06-05 02:00 | 156.0833 | 45
33.1645 | 2008-06-05 03:00 | 156.125 | 45
33.1683 | 2008-06-05 04:00 | 156.1667 | 45
33.1722 | 2008-06-05 05:00 | 156.2083 | 45
33.176 | 2008-06-05 06:00 | 156.25 | 45
33.1798 | 2008-06-05 07:00 | 156.2917 | 45
33.1837 | 2008-06-05 08:00 | 156.3333 | 45
33.1875 | 2008-06-05 09:00 | 156.375 | 45
33.1914 | 2008-06-05 10:00 | 156.4167 | 45
33.1952 | 2008-06-05 11:00 | 156.4583 | 45
33.199 | 2008-06-05 12:00 | 156.5 | 45
33.2029 | 2008-06-05 13:00 | 156.5417 | 45
33.2067 | 2008-06-05 14:00 | 156.5833 | 45
33.2105 | 2008-06-05 15:00 | 156.625 | 45
33.2144 | 2008-06-05 16:00 | 156.6667 | 45
33.2182 | 2008-06-05 17:00 | 156.7083 | 45
33.222 | 2008-06-05 18:00 | 156.75 | 45
33.2258 | 2008-06-05 19:00 | 156.7917 | 45
33.2297 | 2008-06-05 20:00 | 156.8333 | 45
33.2335 | 2008-06-05 21:00 | 156.875 | 45
33.2373 | 2008-06-05 22:00 | 156.9167 | 45
33.2411 | 2008-06-05 23:00 | 156.9583 | 45
33.2449 | 2008-06-06 | 157 | 45
33.2488 | 2008-06-06 01:00 | 157.0417 | 45
33.2526 | 2008-06-06 02:00 | 157.0833 | 45
33.2564 | 2008-06-06 03:00 | 157.125 | 45
33.2602 | 2008-06-06 04:00 | 157.1667 | 45
33.264 | 2008-06-06 05:00 | 157.2083 | 45
33.2678 | 2008-06-06 06:00 | 157.25 | 45
33.2717 | 2008-06-06 07:00 | 157.2917 | 45
33.2755 | 2008-06-06 08:00 | 157.3333 | 45
33.2793 | 2008-06-06 09:00 | 157.375 | 45
33.2831 | 2008-06-06 10:00 | 157.4167 | 45
33.2869 | 2008-06-06 11:00 | 157.4583 | 45
33.2907 | 2008-06-06 12:00 | 157.5 | 45
33.2945 | 2008-06-06 13:00 | 157.5417 | 45
33.2983 | 2008-06-06 14:00 | 157.5833 | 45
33.3021 | 2008-06-06 15:00 | 157.625 | 45
33.3059 | 2008-06-06 16:00 | 157.6667 | 45
33.3097 | 2008-06-06 17:00 | 157.7083 | 45
33.3135 | 2008-06-06 18:00 | 157.75 | 45
33.3173 | 2008-06-06 19:00 | 157.7917 | 45
33.3211 | 2008-06-06 20:00 | 157.8333 | 45
33.3249 | 2008-06-06 21:00 | 157.875 | 45
33.3287 | 2008-06-06 22:00 | 157.9167 | 45
33.3325 | 2008-06-06 23:00 | 157.9583 | 45
33.3363 | 2008-06-07 | 158 | 45
33.34 | 2008-06-07 01:00 | 158.0417 | 45
33.3438 | 2008-06-07 02:00 | 158.0833 | 45
33.3476 | 2008-06-07 03:00 | 158.125 | 45
33.3514 | 2008-06-07 04:00 | 158.1667 | 45
33.3552 | 2008-06-07 05:00 | 158.2083 | 45
33.359 | 2008-06-07 06:00 | 158.25 | 45
33.3628 | 2008-06-07 07:00 | 158.2917 | 45
33.3665 | 2008-06-07 08:00 | 158.3333 | 45
33.3703 | 2008-06-07 09:00 | 158.375 | 45
33.3741 | 2008-06-07 10:00 | 158.4167 | 45
33.3779 | 2008-06-07 11:00 | 158.4583 | 45
33.3816 | 2008-06-07 12:00 | 158.5 | 45
33.3854 | 2008-06-07 13:00 | 158.5417 | 45
33.3892 | 2008-06-07 14:00 | 158.5833 | 45
33.393 | 2008-06-07 15:00 | 158.625 | 45
33.3967 | 2008-06-07 16:00 | 158.6667 | 45
33.4005 | 2008-06-07 17:00 | 158.7083 | 45
33.4043 | 2008-06-07 18:00 | 158.75 | 45
33.408 | 2008-06-07 19:00 | 158.7917 | 45
33.4118 | 2008-06-07 20:00 | 158.8333 | 45
33.4156 | 2008-06-07 21:00 | 158.875 | 45
33.4193 | 2008-06-07 22:00 | 158.9167 | 45
33.4231 | 2008-06-07 23:00 | 158.9583 | 45
33.4269 | 2008-06-08 | 159 | 45
33.4306 | 2008-06-08 01:00 | 159.0417 | 45
33.4344 | 2008-06-08 02:00 | 159.0833 | 45
33.4381 | 2008-06-08 03:00 | 159.125 | 45
33.4419 | 2008-06-08 04:00 | 159.1667 | 45
33.4456 | 2008-06-08 05:00 | 159.2083 | 45
33.4494 | 2008-06-08 06:00 | 159.25 | 45
33.4531 | 2008-06-08 07:00 | 159.2917 | 45
33.4569 | 2008-06-08 08:00 | 159.3333 | 45
33.4606 | 2008-06-08 09:00 | 159.375 | 45
33.4644 | 2008-06-08 10:00 | 159.4167 | 45
33.4681 | 2008-06-08 11:00 | 159.4583 | 45
33.4719 | 2008-06-08 12:00 | 159.5 | 45
33.4756 | 2008-06-08 13:00 | 159.5417 | 45
33.4794 | 2008-06-08 14:00 | 159.5833 | 45
33.4831 | 2008-06-08 15:00 | 159.625 | 45
33.4869 | 2008-06-08 16:00 | 159.6667 | 45
33.4906 | 2008-06-08 17:00 | 159.7083 | 45
33.4943 | 2008-06-08 18:00 | 159.75 | 45
33.4981 | 2008-06-08 19:00 | 159.7917 | 45
33.5018 | 2008-06-08 20:00 | 159.8333 | 45
33.5055 | 2008-06-08 21:00 | 159.875 | 45
33.5093 | 2008-06-08 22:00 | 159.9167 | 45
33.513 | 2008-06-08 23:00 | 159.9583 | 45
33.5167 | 2008-06-09 | 160 | 45
33.5205 | 2008-06-09 01:00 | 160.0417 | 45
33.5242 | 2008-06-09 02:00 | 160.0833 | 45
33.5279 | 2008-06-09 03:00 | 160.125 | 45
33.5317 | 2008-06-09 04:00 | 160.1667 | 45
33.5354 | 2008-06-09 05:00 | 160.2083 | 45
33.5391 | 2008-06-09 06:00 | 160.25 | 45
33.5428 | 2008-06-09 07:00 | 160.2917 | 45
33.5466 | 2008-06-09 08:00 | 160.3333 | 45
33.5503 | 2008-06-09 09:00 | 160.375 | 45
33.554 | 2008-06-09 10:00 | 160.4167 | 45
33.5577 | 2008-06-09 11:00 | 160.4583 | 45
33.5614 | 2008-06-09 12:00 | 160.5 | 45
33.5651 | 2008-06-09 13:00 | 160.5417 | 45
33.5689 | 2008-06-09 14:00 | 160.5833 | 45
33.5726 | 2008-06-09 15:00 | 160.625 | 45
33.5763 | 2008-06-09 16:00 | 160.6667 | 45
33.58 | 2008-06-09 17:00 | 160.7083 | 45
33.5837 | 2008-06-09 18:00 | 160.75 | 45
33.5874 | 2008-06-09 19:00 | 160.7917 | 45
33.5911 | 2008-06-09 20:00 | 160.8333 | 45
33.5948 | 2008-06-09 21:00 | 160.875 | 45
33.5985 | 2008-06-09 22:00 | 160.9167 | 45
33.6022 | 2008-06-09 23:00 | 160.9583 | 45
33.6059 | 2008-06-10 | 161 | 45
33.6096 | 2008-06-10 01:00 | 161.0417 | 45
33.6133 | 2008-06-10 02:00 | 161.0833 | 45
33.617 | 2008-06-10 03:00 | 161.125 | 45
33.6207 | 2008-06-10 04:00 | 161.1667 | 45
33.6244 | 2008-06-10 05:00 | 161.2083 | 45
33.6281 | 2008-06-10 06:00 | 161.25 | 45
33.6318 | 2008-06-10 07:00 | 161.2917 | 45
33.6355 | 2008-06-10 08:00 | 161.3333 | 45
33.6392 | 2008-06-10 09:00 | 161.375 | 45
33.6429 | 2008-06-10 10:00 | 161.4167 | 45
33.6466 | 2008-06-10 11:00 | 161.4583 | 45
33.6503 | 2008-06-10 12:00 | 161.5 | 45
33.654 | 2008-06-10 13:00 | 161.5417 | 45
33.6577 | 2008-06-10 14:00 | 161.5833 | 45
33.6613 | 2008-06-10 15:00 | 161.625 | 45
33.665 | 2008-06-10 16:00 | 161.6667 | 45
33.6687 | 2008-06-10 17:00 | 161.7083 | 45
33.6724 | 2008-06-10 18:00 | 161.75 | 45
33.6761 | 2008-06-10 19:00 | 161.7917 | 45
33.6797 | 2008-06-10 20:00 | 161.8333 | 45
33.6834 | 2008-06-10 21:00 | 161.875 | 45
33.6871 | 2008-06-10 22:00 | 161.9167 | 45
33.6908 | 2008-06-10 23:00 | 161.9583 | 45
33.6944 | 2008-06-11 | 162 | 45
33.6981 | 2008-06-11 01:00 | 162.0417 | 45
33.7018 | 2008-06-11 02:00 | 162.0833 | 45
33.7055 | 2008-06-11 03:00 | 162.125 | 45
33.7091 | 2008-06-11 04:00 | 162.1667 | 45
33.7128 | 2008-06-11 05:00 | 162.2083 | 45
33.7165 | 2008-06-11 06:00 | 162.25 | 45
33.7201 | 2008-06-11 07:00 | 162.2917 | 45
33.7238 | 2008-06-11 08:00 | 162.3333 | 45
33.7275 | 2008-06-11 09:00 | 162.375 | 45
33.7311 | 2008-06-11 10:00 | 162.4167 | 45
33.7348 | 2008-06-11 11:00 | 162.4583 | 45
33.7384 | 2008-06-11 12:00 | 162.5 | 45
33.7421 | 2008-06-11 13:00 | 162.5417 | 45
33.7458 | 2008-06-11 14:00 | 162.5833 | 45
33.7494 | 2008-06-11 15:00 | 162.625 | 45
33.7531 | 2008-06-11 16:00 | 162.6667 | 45
33.7567 | 2008-06-11 17:00 | 162.7083 | 45
33.7604 | 2008-06-11 18:00 | 162.75 | 45
33.764 | 2008-06-11 19:00 | 162.7917 | 45
33.7677 | 2008-06-11 20:00 | 162.8333 | 45
33.7713 | 2008-06-11 21:00 | 162.875 | 45
33.775 | 2008-06-11 22:00 | 162.9167 | 45
33.7786 | 2008-06-11 23:00 | 162.9583 | 45
33.7823 | 2008-06-12 | 163 | 45
33.7859 | 2008-06-12 01:00 | 163.0417 | 45
33.7896 | 2008-06-12 02:00 | 163.0833 | 45
33.7932 | 2008-06-12 03:00 | 163.125 | 45
33.7968 | 2008-06-12 04:00 | 163.1667 | 45
33.8005 | 2008-06-12 05:00 | 163.2083 | 45
33.8041 | 2008-06-12 06:00 | 163.25 | 45
33.8078 | 2008-06-12 07:00 | 163.2917 | 45
33.8114 | 2008-06-12 08:00 | 163.3333 | 45
33.815 | 2008-06-12 09:00 | 163.375 | 45
33.8187 | 2008-06-12 10:00 | 163.4167 | 45
33.8223 | 2008-06-12 11:00 | 163.4583 | 45
33.8259 | 2008-06-12 12:00 | 163.5 | 45
33.8295 | 2008-06-12 13:00 | 163.5417 | 45
33.8332 | 2008-06-12 14:00 | 163.5833 | 45
33.8368 | 2008-06-12 15:00 | 163.625 | 45
33.8404 | 2008-06-12 16:00 | 163.6667 | 45
33.8441 | 2008-06-12 17:00 | 163.7083 | 45
33.8477 | 2008-06-12 18:00 | 163.75 | 45
33.8513 | 2008-06-12 19:00 | 163.7917 | 45
33.8549 | 2008-06-12 20:00 | 163.8333 | 45
33.8585 | 2008-06-12 21:00 | 163.875 | 45
33.8622 | 2008-06-12 22:00 | 163.9167 | 45
33.8658 | 2008-06-12 23:00 | 163.9583 | 45
33.8694 | 2008-06-13 | 164 | 45
33.873 | 2008-06-13 01:00 | 164.0417 | 45
33.8766 | 2008-06-13 02:00 | 164.0833 | 45
33.8802 | 2008-06-13 03:00 | 164.125 | 45
33.8839 | 2008-06-13 04:00 | 164.1667 | 45
33.8875 | 2008-06-13 05:00 | 164.2083 | 45
33.8911 | 2008-06-13 06:00 | 164.25 | 45
33.8947 | 2008-06-13 07:00 | 164.2917 | 45
33.8983 | 2008-06-13 08:00 | 164.3333 | 45
33.9019 | 2008-06-13 09:00 | 164.375 | 45
33.9055 | 2008-06-13 10:00 | 164.4167 | 45
33.9091 | 2008-06-13 11:00 | 164.4583 | 45
33.9127 | 2008-06-13 12:00 | 164.5 | 45
33.9163 | 2008-06-13 13:00 | 164.5417 | 45
33.9199 | 2008-06-13 14:00 | 164.5833 | 45
33.9235 | 2008-06-13 15:00 | 164.625 | 45
33.9271 | 2008-06-13 16:00 | 164.6667 | 45
33.9307 | 2008-06-13 17:00 | 164.7083 | 45
33.9343 | 2008-06-13 18:00 | 164.75 | 45
33.9379 | 2008-06-13 19:00 | 164.7917 | 45
33.9415 | 2008-06-13 20:00 | 164.8333 | 45
33.9451 | 2008-06-13 21:00 | 164.875 | 45
33.9487 | 2008-06-13 22:00 | 164.9167 | 45
33.9523 | 2008-06-13 23:00 | 164.9583 | 45
33.9559 | 2008-06-14 | 165 | 45
33.9594 | 2008-06-14 01:00 | 165.0417 | 45
33.963 | 2008-06-14 02:00 | 165.0833 | 45
33.9666 | 2008-06-14 03:00 | 165.125 | 45
33.9702 | 2008-06-14 04:00 | 165.1667 | 45
33.9738 | 2008-06-14 05:00 | 165.2083 | 45
33.9774 | 2008-06-14 06:00 | 165.25 | 45
33.9809 | 2008-06-14 07:00 | 165.2917 | 45
33.9845 | 2008-06-14 08:00 | 165.3333 | 45
33.9881 | 2008-06-14 09:00 | 165.375 | 45
33.9917 | 2008-06-14 10:00 | 165.4167 | 45
33.9953 | 2008-06-14 11:00 | 165.4583 | 45
33.9988 | 2008-06-14 12:00 | 165.5 | 45
34.0024 | 2008-06-14 13:00 | 165.5417 | 45
34.006 | 2008-06-14 14:00 | 165.5833 | 45
34.0096 | 2008-06-14 15:00 | 165.625 | 45
34.0131 | 2008-06-14 16:00 | 165.6667 | 45
34.0167 | 2008-06-14 17:00 | 165.7083 | 45
34.0203 | 2008-06-14 18:00 | 165.75 | 45
34.0238 | 2008-06-14 19:00 | 165.7917 | 45
34.0274 | 2008-06-14 20:00 | 165.8333 | 45
34.031 | 2008-06-14 21:00 | 165.875 | 45
34.0345 | 2008-06-14 22:00 | 165.9167 | 45
34.0381 | 2008-06-14 23:00 | 165.9583 | 45
34.0416 | 2008-06-15 | 166 | 45
34.0452 | 2008-06-15 01:00 | 166.0417 | 45
34.0488 | 2008-06-15 02:00 | 166.0833 | 45
34.0523 | 2008-06-15 03:00 | 166.125 | 45
34.0559 | 2008-06-15 04:00 | 166.1667 | 45
34.0594 | 2008-06-15 05:00 | 166.2083 | 45
34.063 | 2008-06-15 06:00 | 166.25 | 45
34.0665 | 2008-06-15 07:00 | 166.2917 | 45
34.0701 | 2008-06-15 08:00 | 166.3333 | 45
34.0736 | 2008-06-15 09:00 | 166.375 | 45
34.0772 | 2008-06-15 10:00 | 166.4167 | 45
34.0807 | 2008-06-15 11:00 | 166.4583 | 45
34.0843 | 2008-06-15 12:00 | 166.5 | 45
34.0878 | 2008-06-15 13:00 | 166.5417 | 45
34.0914 | 2008-06-15 14:00 | 166.5833 | 45
34.0949 | 2008-06-15 15:00 | 166.625 | 45
34.0985 | 2008-06-15 16:00 | 166.6667 | 45
34.102 | 2008-06-15 17:00 | 166.7083 | 45
34.1055 | 2008-06-15 18:00 | 166.75 | 45
34.1091 | 2008-06-15 19:00 | 166.7917 | 45
34.1126 | 2008-06-15 20:00 | 166.8333 | 45
34.1162 | 2008-06-15 21:00 | 166.875 | 45
34.1197 | 2008-06-15 22:00 | 166.9167 | 45
34.1232 | 2008-06-15 23:00 | 166.9583 | 45
34.1268 | 2008-06-16 | 167 | 45
34.1303 | 2008-06-16 01:00 | 167.0417 | 45
34.1338 | 2008-06-16 02:00 | 167.0833 | 45
34.1374 | 2008-06-16 03:00 | 167.125 | 45
34.1409 | 2008-06-16 04:00 | 167.1667 | 45
34.1444 | 2008-06-16 05:00 | 167.2083 | 45
34.1479 | 2008-06-16 06:00 | 167.25 | 45
34.1515 | 2008-06-16 07:00 | 167.2917 | 45
34.155 | 2008-06-16 08:00 | 167.3333 | 45
34.1585 | 2008-06-16 09:00 | 167.375 | 45
34.162 | 2008-06-16 10:00 | 167.4167 | 45
34.1656 | 2008-06-16 11:00 | 167.4583 | 45
34.1691 | 2008-06-16 12:00 | 167.5 | 45
34.1726 | 2008-06-16 13:00 | 167.5417 | 45
34.1761 | 2008-06-16 14:00 | 167.5833 | 45
34.1796 | 2008-06-16 15:00 | 167.625 | 45
34.1831 | 2008-06-16 16:00 | 167.6667 | 45
34.1867 | 2008-06-16 17:00 | 167.7083 | 45
34.1902 | 2008-06-16 18:00 | 167.75 | 45
34.1937 | 2008-06-16 19:00 | 167.7917 | 45
34.1972 | 2008-06-16 20:00 | 167.8333 | 45
34.2007 | 2008-06-16 21:00 | 167.875 | 45
34.2042 | 2008-06-16 22:00 | 167.9167 | 45
34.2077 | 2008-06-16 23:00 | 167.9583 | 45
34.2112 | 2008-06-17 | 168 | 45
34.2147 | 2008-06-17 01:00 | 168.0417 | 45
34.2182 | 2008-06-17 02:00 | 168.0833 | 45
34.2217 | 2008-06-17 03:00 | 168.125 | 45
34.2252 | 2008-06-17 04:00 | 168.1667 | 45
34.2287 | 2008-06-17 05:00 | 168.2083 | 45
34.2322 | 2008-06-17 06:00 | 168.25 | 45
34.2357 | 2008-06-17 07:00 | 168.2917 | 45
34.2392 | 2008-06-17 08:00 | 168.3333 | 45
34.2427 | 2008-06-17 09:00 | 168.375 | 45
34.2462 | 2008-06-17 10:00 | 168.4167 | 45
34.2497 | 2008-06-17 11:00 | 168.4583 | 45
34.2532 | 2008-06-17 12:00 | 168.5 | 45
34.2567 | 2008-06-17 13:00 | 168.5417 | 45
34.2602 | 2008-06-17 14:00 | 168.5833 | 45
34.2637 | 2008-06-17 15:00 | 168.625 | 45
34.2672 | 2008-06-17 16:00 | 168.6667 | 45
34.2707 | 2008-06-17 17:00 | 168.7083 | 45
34.2741 | 2008-06-17 18:00 | 168.75 | 45
34.2776 | 2008-06-17 19:00 | 168.7917 | 45
34.2811 | 2008-06-17 20:00 | 168.8333 | 45
34.2846 | 2008-06-17 21:00 | 168.875 | 45
34.2881 | 2008-06-17 22:00 | 168.9167 | 45
34.2915 | 2008-06-17 23:00 | 168.9583 | 45
34.295 | 2008-06-18 | 169 | 45
34.2985 | 2008-06-18 01:00 | 169.0417 | 45
34.302 | 2008-06-18 02:00 | 169.0833 | 45
34.3055 | 2008-06-18 03:00 | 169.125 | 45
34.3089 | 2008-06-18 04:00 | 169.1667 | 45
34.3124 | 2008-06-18 05:00 | 169.2083 | 45
34.3159 | 2008-06-18 06:00 | 169.25 | 45
34.3193 | 2008-06-18 07:00 | 169.2917 | 45
34.3228 | 2008-06-18 08:00 | 169.3333 | 45
34.3263 | 2008-06-18 09:00 | 169.375 | 45
34.3298 | 2008-06-18 10:00 | 169.4167 | 45
34.3332 | 2008-06-18 11:00 | 169.4583 | 45
34.3367 | 2008-06-18 12:00 | 169.5 | 45
34.3401 | 2008-06-18 13:00 | 169.5417 | 45
34.3436 | 2008-06-18 14:00 | 169.5833 | 45
34.3471 | 2008-06-18 15:00 | 169.625 | 45
34.3505 | 2008-06-18 16:00 | 169.6667 | 45
34.354 | 2008-06-18 17:00 | 169.7083 | 45
34.3575 | 2008-06-18 18:00 | 169.75 | 45
34.3609 | 2008-06-18 19:00 | 169.7917 | 45
34.3644 | 2008-06-18 20:00 | 169.8333 | 45
34.3678 | 2008-06-18 21:00 | 169.875 | 45
34.3713 | 2008-06-18 22:00 | 169.9167 | 45
34.3747 | 2008-06-18 23:00 | 169.9583 | 45
34.3782 | 2008-06-19 | 170 | 45
34.3816 | 2008-06-19 01:00 | 170.0417 | 45
34.3851 | 2008-06-19 02:00 | 170.0833 | 45
34.3885 | 2008-06-19 03:00 | 170.125 | 45
34.392 | 2008-06-19 04:00 | 170.1667 | 45
34.3954 | 2008-06-19 05:00 | 170.2083 | 45
34.3989 | 2008-06-19 06:00 | 170.25 | 45
34.4023 | 2008-06-19 07:00 | 170.2917 | 45
34.4058 | 2008-06-19 08:00 | 170.3333 | 45
34.4092 | 2008-06-19 09:00 | 170.375 | 45
34.4126 | 2008-06-19 10:00 | 170.4167 | 45
34.4161 | 2008-06-19 11:00 | 170.4583 | 45
34.4195 | 2008-06-19 12:00 | 170.5 | 45
34.4229 | 2008-06-19 13:00 | 170.5417 | 45
34.4264 | 2008-06-19 14:00 | 170.5833 | 45
34.4298 | 2008-06-19 15:00 | 170.625 | 45
34.4333 | 2008-06-19 16:00 | 170.6667 | 45
34.4367 | 2008-06-19 17:00 | 170.7083 | 45
34.4401 | 2008-06-19 18:00 | 170.75 | 45
34.4435 | 2008-06-19 19:00 | 170.7917 | 45
34.447 | 2008-06-19 20:00 | 170.8333 | 45
34.4504 | 2008-06-19 21:00 | 170.875 | 45
34.4538 | 2008-06-19 22:00 | 170.9167 | 45
34.4573 | 2008-06-19 23:00 | 170.9583 | 45
34.4607 | 2008-06-20 | 171 | 45
34.4641 | 2008-06-20 01:00 | 171.0417 | 45
34.4675 | 2008-06-20 02:00 | 171.0833 | 45
34.471 | 2008-06-20 03:00 | 171.125 | 45
34.4744 | 2008-06-20 04:00 | 171.1667 | 45
34.4778 | 2008-06-20 05:00 | 171.2083 | 45
34.4812 | 2008-06-20 06:00 | 171.25 | 45
34.4846 | 2008-06-20 07:00 | 171.2917 | 45
34.488 | 2008-06-20 08:00 | 171.3333 | 45
34.4915 | 2008-06-20 09:00 | 171.375 | 45
34.4949 | 2008-06-20 10:00 | 171.4167 | 45
34.4983 | 2008-06-20 11:00 | 171.4583 | 45
34.5017 | 2008-06-20 12:00 | 171.5 | 45
34.5051 | 2008-06-20 13:00 | 171.5417 | 45
34.5085 | 2008-06-20 14:00 | 171.5833 | 45
34.5119 | 2008-06-20 15:00 | 171.625 | 45
34.5153 | 2008-06-20 16:00 | 171.6667 | 45
34.5187 | 2008-06-20 17:00 | 171.7083 | 45
34.5221 | 2008-06-20 18:00 | 171.75 | 45
34.5255 | 2008-06-20 19:00 | 171.7917 | 45
34.5289 | 2008-06-20 20:00 | 171.8333 | 45
34.5324 | 2008-06-20 21:00 | 171.875 | 45
34.5358 | 2008-06-20 22:00 | 171.9167 | 45
34.5392 | 2008-06-20 23:00 | 171.9583 | 45
34.5425 | 2008-06-21 | 172 | 45
34.5459 | 2008-06-21 01:00 | 172.0417 | 45
34.5493 | 2008-06-21 02:00 | 172.0833 | 45
34.5527 | 2008-06-21 03:00 | 172.125 | 45
34.5561 | 2008-06-21 04:00 | 172.1667 | 45
34.5595 | 2008-06-21 05:00 | 172.2083 | 45
34.5629 | 2008-06-21 06:00 | 172.25 | 45
34.5663 | 2008-06-21 07:00 | 172.2917 | 45
34.5697 | 2008-06-21 08:00 | 172.3333 | 45
34.5731 | 2008-06-21 09:00 | 172.375 | 45
34.5765 | 2008-06-21 10:00 | 172.4167 | 45
34.5799 | 2008-06-21 11:00 | 172.4583 | 45
34.5832 | 2008-06-21 12:00 | 172.5 | 45
34.5866 | 2008-06-21 13:00 | 172.5417 | 45
34.59 | 2008-06-21 14:00 | 172.5833 | 45
34.5934 | 2008-06-21 15:00 | 172.625 | 45
34.5968 | 2008-06-21 16:00 | 172.6667 | 45
34.6002 | 2008-06-21 17:00 | 172.7083 | 45
34.6035 | 2008-06-21 18:00 | 172.75 | 45
34.6069 | 2008-06-21 19:00 | 172.7917 | 45
34.6103 | 2008-06-21 20:00 | 172.8333 | 45
34.6137 | 2008-06-21 21:00 | 172.875 | 45
34.617 | 2008-06-21 22:00 | 172.9167 | 45
34.6204 | 2008-06-21 23:00 | 172.9583 | 45
34.6238 | 2008-06-22 | 173 | 45
34.6271 | 2008-06-22 01:00 | 173.0417 | 45
34.6305 | 2008-06-22 02:00 | 173.0833 | 45
34.6339 | 2008-06-22 03:00 | 173.125 | 45
34.6373 | 2008-06-22 04:00 | 173.1667 | 45
34.6406 | 2008-06-22 05:00 | 173.2083 | 45
34.644 | 2008-06-22 06:00 | 173.25 | 45
34.6474 | 2008-06-22 07:00 | 173.2917 | 45
34.6507 | 2008-06-22 08:00 | 173.3333 | 45
34.6541 | 2008-06-22 09:00 | 173.375 | 45
34.6574 | 2008-06-22 10:00 | 173.4167 | 45
34.6608 | 2008-06-22 11:00 | 173.4583 | 45
34.6642 | 2008-06-22 12:00 | 173.5 | 45
34.6675 | 2008-06-22 13:00 | 173.5417 | 45
34.6709 | 2008-06-22 14:00 | 173.5833 | 45
34.6742 | 2008-06-22 15:00 | 173.625 | 45
34.6776 | 2008-06-22 16:00 | 173.6667 | 45
34.6809 | 2008-06-22 17:00 | 173.7083 | 45
34.6843 | 2008-06-22 18:00 | 173.75 | 45
34.6876 | 2008-06-22 19:00 | 173.7917 | 45
34.691 | 2008-06-22 20:00 | 173.8333 | 45
34.6943 | 2008-06-22 21:00 | 173.875 | 45
34.6977 | 2008-06-22 22:00 | 173.9167 | 45
34.701 | 2008-06-22 23:00 | 173.9583 | 45
34.7044 | 2008-06-23 | 174 | 45
34.7077 | 2008-06-23 01:00 | 174.0417 | 45
34.7111 | 2008-06-23 02:00 | 174.0833 | 45
34.7144 | 2008-06-23 03:00 | 174.125 | 45
34.7177 | 2008-06-23 04:00 | 174.1667 | 45
34.7211 | 2008-06-23 05:00 | 174.2083 | 45
34.7244 | 2008-06-23 06:00 | 174.25 | 45
34.7278 | 2008-06-23 07:00 | 174.2917 | 45
34.7311 | 2008-06-23 08:00 | 174.3333 | 45
34.7344 | 2008-06-23 09:00 | 174.375 | 45
34.7378 | 2008-06-23 10:00 | 174.4167 | 45
34.7411 | 2008-06-23 11:00 | 174.4583 | 45
34.7444 | 2008-06-23 12:00 | 174.5 | 45
34.7478 | 2008-06-23 13:00 | 174.5417 | 45
34.7511 | 2008-06-23 14:00 | 174.5833 | 45
34.7544 | 2008-06-23 15:00 | 174.625 | 45
34.7578 | 2008-06-23 16:00 | 174.6667 | 45
34.7611 | 2008-06-23 17:00 | 174.7083 | 45
34.7644 | 2008-06-23 18:00 | 174.75 | 45
34.7677 | 2008-06-23 19:00 | 174.7917 | 45
34.7711 | 2008-06-23 20:00 | 174.8333 | 45
34.7744 | 2008-06-23 21:00 | 174.875 | 45
34.7777 | 2008-06-23 22:00 | 174.9167 | 45
34.781 | 2008-06-23 23:00 | 174.9583 | 45
34.7843 | 2008-06-24 | 175 | 45
34.7877 | 2008-06-24 01:00 | 175.0417 | 45
34.791 | 2008-06-24 02:00 | 175.0833 | 45
34.7943 | 2008-06-24 03:00 | 175.125 | 45
34.7976 | 2008-06-24 04:00 | 175.1667 | 45
34.8009 | 2008-06-24 05:00 | 175.2083 | 45
34.8042 | 2008-06-24 06:00 | 175.25 | 45
34.8076 | 2008-06-24 07:00 | 175.2917 | 45
34.8109 | 2008-06-24 08:00 | 175.3333 | 45
34.8142 | 2008-06-24 09:00 | 175.375 | 45
34.8175 | 2008-06-24 10:00 | 175.4167 | 45
34.8208 | 2008-06-24 11:00 | 175.4583 | 45
34.8241 | 2008-06-24 12:00 | 175.5 | 45
34.8274 | 2008-06-24 13:00 | 175.5417 | 45
34.8307 | 2008-06-24 14:00 | 175.5833 | 45
34.834 | 2008-06-24 15:00 | 175.625 | 45
34.8373 | 2008-06-24 16:00 | 175.6667 | 45
34.8406 | 2008-06-24 17:00 | 175.7083 | 45
34.8439 | 2008-06-24 18:00 | 175.75 | 45
34.8472 | 2008-06-24 19:00 | 175.7917 | 45
34.8505 | 2008-06-24 20:00 | 175.8333 | 45
34.8538 | 2008-06-24 21:00 | 175.875 | 45
34.8571 | 2008-06-24 22:00 | 175.9167 | 45
34.8604 | 2008-06-24 23:00 | 175.9583 | 45
34.8637 | 2008-06-25 | 176 | 45
34.867 | 2008-06-25 01:00 | 176.0417 | 45
34.8703 | 2008-06-25 02:00 | 176.0833 | 45
34.8736 | 2008-06-25 03:00 | 176.125 | 45
34.8769 | 2008-06-25 04:00 | 176.1667 | 45
34.8802 | 2008-06-25 05:00 | 176.2083 | 45
34.8834 | 2008-06-25 06:00 | 176.25 | 45
34.8867 | 2008-06-25 07:00 | 176.2917 | 45
34.89 | 2008-06-25 08:00 | 176.3333 | 45
34.8933 | 2008-06-25 09:00 | 176.375 | 45
34.8966 | 2008-06-25 10:00 | 176.4167 | 45
34.8999 | 2008-06-25 11:00 | 176.4583 | 45
34.9031 | 2008-06-25 12:00 | 176.5 | 45
34.9064 | 2008-06-25 13:00 | 176.5417 | 45
34.9097 | 2008-06-25 14:00 | 176.5833 | 45
34.913 | 2008-06-25 15:00 | 176.625 | 45
34.9163 | 2008-06-25 16:00 | 176.6667 | 45
34.9195 | 2008-06-25 17:00 | 176.7083 | 45
34.9228 | 2008-06-25 18:00 | 176.75 | 45
34.9261 | 2008-06-25 19:00 | 176.7917 | 45
34.9294 | 2008-06-25 20:00 | 176.8333 | 45
34.9326 | 2008-06-25 21:00 | 176.875 | 45
34.9359 | 2008-06-25 22:00 | 176.9167 | 45
34.9392 | 2008-06-25 23:00 | 176.9583 | 45
34.9424 | 2008-06-26 | 177 | 45
34.9457 | 2008-06-26 01:00 | 177.0417 | 45
34.949 | 2008-06-26 02:00 | 177.0833 | 45
34.9522 | 2008-06-26 03:00 | 177.125 | 45
34.9555 | 2008-06-26 04:00 | 177.1667 | 45
34.9588 | 2008-06-26 05:00 | 177.2083 | 45
34.962 | 2008-06-26 06:00 | 177.25 | 45
34.9653 | 2008-06-26 07:00 | 177.2917 | 45
34.9685 | 2008-06-26 08:00 | 177.3333 | 45
34.9718 | 2008-06-26 09:00 | 177.375 | 45
34.9751 | 2008-06-26 10:00 | 177.4167 | 45
34.9783 | 2008-06-26 11:00 | 177.4583 | 45
34.9816 | 2008-06-26 12:00 | 177.5 | 45
34.9848 | 2008-06-26 13:00 | 177.5417 | 45
34.9881 | 2008-06-26 14:00 | 177.5833 | 45
34.9913 | 2008-06-26 15:00 | 177.625 | 45
34.9946 | 2008-06-26 16:00 | 177.6667 | 45
34.9978 | 2008-06-26 17:00 | 177.7083 | 45
35.0011 | 2008-06-26 18:00 | 177.75 | 45
35.0043 | 2008-06-26 19:00 | 177.7917 | 45
35.0076 | 2008-06-26 20:00 | 177.8333 | 45
35.0108 | 2008-06-26 21:00 | 177.875 | 45
35.0141 | 2008-06-26 22:00 | 177.9167 | 45
35.0173 | 2008-06-26 23:00 | 177.9583 | 45
35.0206 | 2008-06-27 | 178 | 45
35.0238 | 2008-06-27 01:00 | 178.0417 | 45
35.027 | 2008-06-27 02:00 | 178.0833 | 45
35.0303 | 2008-06-27 03:00 | 178.125 | 45
35.0335 | 2008-06-27 04:00 | 178.1667 | 45
35.0368 | 2008-06-27 05:00 | 178.2083 | 45
35.04 | 2008-06-27 06:00 | 178.25 | 45
35.0432 | 2008-06-27 07:00 | 178.2917 | 45
35.0465 | 2008-06-27 08:00 | 178.3333 | 45
35.0497 | 2008-06-27 09:00 | 178.375 | 45
35.0529 | 2008-06-27 10:00 | 178.4167 | 45
35.0562 | 2008-06-27 11:00 | 178.4583 | 45
35.0594 | 2008-06-27 12:00 | 178.5 | 45
35.0626 | 2008-06-27 13:00 | 178.5417 | 45
35.0658 | 2008-06-27 14:00 | 178.5833 | 45
35.0691 | 2008-06-27 15:00 | 178.625 | 45
35.0723 | 2008-06-27 16:00 | 178.6667 | 45
35.0755 | 2008-06-27 17:00 | 178.7083 | 45
35.0788 | 2008-06-27 18:00 | 178.75 | 45
35.082 | 2008-06-27 19:00 | 178.7917 | 45
35.0852 | 2008-06-27 20:00 | 178.8333 | 45
35.0884 | 2008-06-27 21:00 | 178.875 | 45
35.0916 | 2008-06-27 22:00 | 178.9167 | 45
35.0949 | 2008-06-27 23:00 | 178.9583 | 45
35.0981 | 2008-06-28 | 179 | 45
35.1013 | 2008-06-28 01:00 | 179.0417 | 45
35.1045 | 2008-06-28 02:00 | 179.0833 | 45
35.1077 | 2008-06-28 03:00 | 179.125 | 45
35.1109 | 2008-06-28 04:00 | 179.1667 | 45
35.1141 | 2008-06-28 05:00 | 179.2083 | 45
35.1174 | 2008-06-28 06:00 | 179.25 | 45
35.1206 | 2008-06-28 07:00 | 179.2917 | 45
35.1238 | 2008-06-28 08:00 | 179.3333 | 45
35.127 | 2008-06-28 09:00 | 179.375 | 45
35.1302 | 2008-06-28 10:00 | 179.4167 | 45
35.1334 | 2008-06-28 11:00 | 179.4583 | 45
35.1366 | 2008-06-28 12:00 | 179.5 | 45
35.1398 | 2008-06-28 13:00 | 179.5417 | 45
35.143 | 2008-06-28 14:00 | 179.5833 | 45
35.1462 | 2008-06-28 15:00 | 179.625 | 45
35.1494 | 2008-06-28 16:00 | 179.6667 | 45
35.1526 | 2008-06-28 17:00 | 179.7083 | 45
35.1558 | 2008-06-28 18:00 | 179.75 | 45
35.159 | 2008-06-28 19:00 | 179.7917 | 45
35.1622 | 2008-06-28 20:00 | 179.8333 | 45
35.1654 | 2008-06-28 21:00 | 179.875 | 45
35.1686 | 2008-06-28 22:00 | 179.9167 | 45
35.1718 | 2008-06-28 23:00 | 179.9583 | 45
35.175 | 2008-06-29 | 180 | 45
35.1782 | 2008-06-29 01:00 | 180.0417 | 45
35.1814 | 2008-06-29 02:00 | 180.0833 | 45
35.1846 | 2008-06-29 03:00 | 180.125 | 45
35.1877 | 2008-06-29 04:00 | 180.1667 | 45
35.1909 | 2008-06-29 05:00 | 180.2083 | 45
35.1941 | 2008-06-29 06:00 | 180.25 | 45
35.1973 | 2008-06-29 07:00 | 180.2917 | 45
35.2005 | 2008-06-29 08:00 | 180.3333 | 45
35.2037 | 2008-06-29 09:00 | 180.375 | 45
35.2069 | 2008-06-29 10:00 | 180.4167 | 45
35.21 | 2008-06-29 11:00 | 180.4583 | 45
35.2132 | 2008-06-29 12:00 | 180.5 | 45
35.2164 | 2008-06-29 13:00 | 180.5417 | 45
35.2196 | 2008-06-29 14:00 | 180.5833 | 45
35.2228 | 2008-06-29 15:00 | 180.625 | 45
35.2259 | 2008-06-29 16:00 | 180.6667 | 45
35.2291 | 2008-06-29 17:00 | 180.7083 | 45
35.2323 | 2008-06-29 18:00 | 180.75 | 45
35.2355 | 2008-06-29 19:00 | 180.7917 | 45
35.2386 | 2008-06-29 20:00 | 180.8333 | 45
35.2418 | 2008-06-29 21:00 | 180.875 | 45
35.245 | 2008-06-29 22:00 | 180.9167 | 45
35.2481 | 2008-06-29 23:00 | 180.9583 | 45
35.2513 | 2008-06-30 | 181 | 45
35.2545 | 2008-06-30 01:00 | 181.0417 | 45
35.2576 | 2008-06-30 02:00 | 181.0833 | 45
35.2608 | 2008-06-30 03:00 | 181.125 | 45
35.264 | 2008-06-30 04:00 | 181.1667 | 45
35.2671 | 2008-06-30 05:00 | 181.2083 | 45
35.2703 | 2008-06-30 06:00 | 181.25 | 45
35.2735 | 2008-06-30 07:00 | 181.2917 | 45
35.2766 | 2008-06-30 08:00 | 181.3333 | 45
35.2798 | 2008-06-30 09:00 | 181.375 | 45
35.2829 | 2008-06-30 10:00 | 181.4167 | 45
35.2861 | 2008-06-30 11:00 | 181.4583 | 45
35.2892 | 2008-06-30 12:00 | 181.5 | 45
35.2924 | 2008-06-30 13:00 | 181.5417 | 45
35.2955 | 2008-06-30 14:00 | 181.5833 | 45
35.2987 | 2008-06-30 15:00 | 181.625 | 45
35.3019 | 2008-06-30 16:00 | 181.6667 | 45
35.305 | 2008-06-30 17:00 | 181.7083 | 45
35.3082 | 2008-06-30 18:00 | 181.75 | 45
35.3113 | 2008-06-30 19:00 | 181.7917 | 45
35.3144 | 2008-06-30 20:00 | 181.8333 | 45
35.3176 | 2008-06-30 21:00 | 181.875 | 45
35.3207 | 2008-06-30 22:00 | 181.9167 | 45
35.3239 | 2008-06-30 23:00 | 181.9583 | 45
35.327 | 2008-07-01 | 182 | 45
35.3302 | 2008-07-01 01:00 | 182.0417 | 45
35.3333 | 2008-07-01 02:00 | 182.0833 | 45
35.3365 | 2008-07-01 03:00 | 182.125 | 45
35.3396 | 2008-07-01 04:00 | 182.1667 | 45
35.3427 | 2008-07-01 05:00 | 182.2083 | 45
35.3459 | 2008-07-01 06:00 | 182.25 | 45
35.349 | 2008-07-01 07:00 | 182.2917 | 45
35.3521 | 2008-07-01 08:00 | 182.3333 | 45
35.3553 | 2008-07-01 09:00 | 182.375 | 45
35.3584 | 2008-07-01 10:00 | 182.4167 | 45
35.3615 | 2008-07-01 11:00 | 182.4583 | 45
35.3647 | 2008-07-01 12:00 | 182.5 | 45
35.3678 | 2008-07-01 13:00 | 182.5417 | 45
35.3709 | 2008-07-01 14:00 | 182.5833 | 45
35.3741 | 2008-07-01 15:00 | 182.625 | 45
35.3772 | 2008-07-01 16:00 | 182.6667 | 45
35.3803 | 2008-07-01 17:00 | 182.7083 | 45
35.3834 | 2008-07-01 18:00 | 182.75 | 45
35.3866 | 2008-07-01 19:00 | 182.7917 | 45
35.3897 | 2008-07-01 20:00 | 182.8333 | 45
35.3928 | 2008-07-01 21:00 | 182.875 | 45
35.3959 | 2008-07-01 22:00 | 182.9167 | 45
35.399 | 2008-07-01 23:00 | 182.9583 | 45
35.4022 | 2008-07-02 | 183 | 45
35.4053 | 2008-07-02 01:00 | 183.0417 | 45
35.4084 | 2008-07-02 02:00 | 183.0833 | 45
35.4115 | 2008-07-02 03:00 | 183.125 | 45
35.4146 | 2008-07-02 04:00 | 183.1667 | 45
35.4177 | 2008-07-02 05:00 | 183.2083 | 45
35.4209 | 2008-07-02 06:00 | 183.25 | 45
35.424 | 2008-07-02 07:00 | 183.2917 | 45
35.4271 | 2008-07-02 08:00 | 183.3333 | 45
35.4302 | 2008-07-02 09:00 | 183.375 | 45
35.4333 | 2008-07-02 10:00 | 183.4167 | 45
35.4364 | 2008-07-02 11:00 | 183.4583 | 45
35.4395 | 2008-07-02 12:00 | 183.5 | 45
35.4426 | 2008-07-02 13:00 | 183.5417 | 45
35.4457 | 2008-07-02 14:00 | 183.5833 | 45
35.4488 | 2008-07-02 15:00 | 183.625 | 45
35.4519 | 2008-07-02 16:00 | 183.6667 | 45
35.455 | 2008-07-02 17:00 | 183.7083 | 45
35.4581 | 2008-07-02 18:00 | 183.75 | 45
35.4612 | 2008-07-02 19:00 | 183.7917 | 45
35.4643 | 2008-07-02 20:00 | 183.8333 | 45
35.4674 | 2008-07-02 21:00 | 183.875 | 45
35.4705 | 2008-07-02 22:00 | 183.9167 | 45
35.4736 | 2008-07-02 23:00 | 183.9583 | 45
35.4767 | 2008-07-03 | 184 | 45
35.4798 | 2008-07-03 01:00 | 184.0417 | 45
35.4829 | 2008-07-03 02:00 | 184.0833 | 45
35.486 | 2008-07-03 03:00 | 184.125 | 45
35.4891 | 2008-07-03 04:00 | 184.1667 | 45
35.4922 | 2008-07-03 05:00 | 184.2083 | 45
35.4953 | 2008-07-03 06:00 | 184.25 | 45
35.4983 | 2008-07-03 07:00 | 184.2917 | 45
35.5014 | 2008-07-03 08:00 | 184.3333 | 45
35.5045 | 2008-07-03 09:00 | 184.375 | 45
35.5076 | 2008-07-03 10:00 | 184.4167 | 45
35.5107 | 2008-07-03 11:00 | 184.4583 | 45
35.5138 | 2008-07-03 12:00 | 184.5 | 45
35.5169 | 2008-07-03 13:00 | 184.5417 | 45
35.5199 | 2008-07-03 14:00 | 184.5833 | 45
35.523 | 2008-07-03 15:00 | 184.625 | 45
35.5261 | 2008-07-03 16:00 | 184.6667 | 45
35.5292 | 2008-07-03 17:00 | 184.7083 | 45
35.5322 | 2008-07-03 18:00 | 184.75 | 45
35.5353 | 2008-07-03 19:00 | 184.7917 | 45
35.5384 | 2008-07-03 20:00 | 184.8333 | 45
35.5415 | 2008-07-03 21:00 | 184.875 | 45
35.5445 | 2008-07-03 22:00 | 184.9167 | 45
35.5476 | 2008-07-03 23:00 | 184.9583 | 45
35.5507 | 2008-07-04 | 185 | 45
35.5538 | 2008-07-04 01:00 | 185.0417 | 45
35.5568 | 2008-07-04 02:00 | 185.0833 | 45
35.5599 | 2008-07-04 03:00 | 185.125 | 45
35.563 | 2008-07-04 04:00 | 185.1667 | 45
35.566 | 2008-07-04 05:00 | 185.2083 | 45
35.5691 | 2008-07-04 06:00 | 185.25 | 45
35.5722 | 2008-07-04 07:00 | 185.2917 | 45
35.5752 | 2008-07-04 08:00 | 185.3333 | 45
35.5783 | 2008-07-04 09:00 | 185.375 | 45
35.5813 | 2008-07-04 10:00 | 185.4167 | 45
35.5844 | 2008-07-04 11:00 | 185.4583 | 45
35.5875 | 2008-07-04 12:00 | 185.5 | 45
35.5905 | 2008-07-04 13:00 | 185.5417 | 45
35.5936 | 2008-07-04 14:00 | 185.5833 | 45
35.5966 | 2008-07-04 15:00 | 185.625 | 45
35.5997 | 2008-07-04 16:00 | 185.6667 | 45
35.6027 | 2008-07-04 17:00 | 185.7083 | 45
35.6058 | 2008-07-04 18:00 | 185.75 | 45
35.6088 | 2008-07-04 19:00 | 185.7917 | 45
35.6119 | 2008-07-04 20:00 | 185.8333 | 45
35.6149 | 2008-07-04 21:00 | 185.875 | 45
35.618 | 2008-07-04 22:00 | 185.9167 | 45
35.621 | 2008-07-04 23:00 | 185.9583 | 45
35.6241 | 2008-07-05 | 186 | 45
35.6271 | 2008-07-05 01:00 | 186.0417 | 45
35.6302 | 2008-07-05 02:00 | 186.0833 | 45
35.6332 | 2008-07-05 03:00 | 186.125 | 45
35.6363 | 2008-07-05 04:00 | 186.1667 | 45
35.6393 | 2008-07-05 05:00 | 186.2083 | 45
35.6423 | 2008-07-05 06:00 | 186.25 | 45
35.6454 | 2008-07-05 07:00 | 186.2917 | 45
35.6484 | 2008-07-05 08:00 | 186.3333 | 45
35.6515 | 2008-07-05 09:00 | 186.375 | 45
35.6545 | 2008-07-05 10:00 | 186.4167 | 45
35.6575 | 2008-07-05 11:00 | 186.4583 | 45
35.6606 | 2008-07-05 12:00 | 186.5 | 45
35.6636 | 2008-07-05 13:00 | 186.5417 | 45
35.6666 | 2008-07-05 14:00 | 186.5833 | 45
35.6697 | 2008-07-05 15:00 | 186.625 | 45
35.6727 | 2008-07-05 16:00 | 186.6667 | 45
35.6757 | 2008-07-05 17:00 | 186.7083 | 45
35.6788 | 2008-07-05 18:00 | 186.75 | 45
35.6818 | 2008-07-05 19:00 | 186.7917 | 45
35.6848 | 2008-07-05 20:00 | 186.8333 | 45
35.6878 | 2008-07-05 21:00 | 186.875 | 45
35.6909 | 2008-07-05 22:00 | 186.9167 | 45
35.6939 | 2008-07-05 23:00 | 186.9583 | 45
35.6969 | 2008-07-06 | 187 | 45
35.6999 | 2008-07-06 01:00 | 187.0417 | 45
35.703 | 2008-07-06 02:00 | 187.0833 | 45
35.706 | 2008-07-06 03:00 | 187.125 | 45
35.709 | 2008-07-06 04:00 | 187.1667 | 45
35.712 | 2008-07-06 05:00 | 187.2083 | 45
35.715 | 2008-07-06 06:00 | 187.25 | 45
35.718 | 2008-07-06 07:00 | 187.2917 | 45
35.7211 | 2008-07-06 08:00 | 187.3333 | 45
35.7241 | 2008-07-06 09:00 | 187.375 | 45
35.7271 | 2008-07-06 10:00 | 187.4167 | 45
35.7301 | 2008-07-06 11:00 | 187.4583 | 45
35.7331 | 2008-07-06 12:00 | 187.5 | 45
35.7361 | 2008-07-06 13:00 | 187.5417 | 45
35.7391 | 2008-07-06 14:00 | 187.5833 | 45
35.7421 | 2008-07-06 15:00 | 187.625 | 45
35.7452 | 2008-07-06 16:00 | 187.6667 | 45
35.7482 | 2008-07-06 17:00 | 187.7083 | 45
35.7512 | 2008-07-06 18:00 | 187.75 | 45
35.7542 | 2008-07-06 19:00 | 187.7917 | 45
35.7572 | 2008-07-06 20:00 | 187.8333 | 45
35.7602 | 2008-07-06 21:00 | 187.875 | 45
35.7632 | 2008-07-06 22:00 | 187.9167 | 45
35.7662 | 2008-07-06 23:00 | 187.9583 | 45
35.7692 | 2008-07-07 | 188 | 45
35.7722 | 2008-07-07 01:00 | 188.0417 | 45
35.7752 | 2008-07-07 02:00 | 188.0833 | 45
35.7782 | 2008-07-07 03:00 | 188.125 | 45
35.7812 | 2008-07-07 04:00 | 188.1667 | 45
35.7842 | 2008-07-07 05:00 | 188.2083 | 45
35.7872 | 2008-07-07 06:00 | 188.25 | 45
35.7901 | 2008-07-07 07:00 | 188.2917 | 45
35.7931 | 2008-07-07 08:00 | 188.3333 | 45
35.7961 | 2008-07-07 09:00 | 188.375 | 45
35.7991 | 2008-07-07 10:00 | 188.4167 | 45
35.8021 | 2008-07-07 11:00 | 188.4583 | 45
35.8051 | 2008-07-07 12:00 | 188.5 | 45
35.8081 | 2008-07-07 13:00 | 188.5417 | 45
35.8111 | 2008-07-07 14:00 | 188.5833 | 45
35.8141 | 2008-07-07 15:00 | 188.625 | 45
35.817 | 2008-07-07 16:00 | 188.6667 | 45
35.82 | 2008-07-07 17:00 | 188.7083 | 45
35.823 | 2008-07-07 18:00 | 188.75 | 45
35.826 | 2008-07-07 19:00 | 188.7917 | 45
35.829 | 2008-07-07 20:00 | 188.8333 | 45
35.8319 | 2008-07-07 21:00 | 188.875 | 45
35.8349 | 2008-07-07 22:00 | 188.9167 | 45
35.8379 | 2008-07-07 23:00 | 188.9583 | 45
35.8409 | 2008-07-08 | 189 | 45
35.8439 | 2008-07-08 01:00 | 189.0417 | 45
35.8468 | 2008-07-08 02:00 | 189.0833 | 45
35.8498 | 2008-07-08 03:00 | 189.125 | 45
35.8528 | 2008-07-08 04:00 | 189.1667 | 45
35.8557 | 2008-07-08 05:00 | 189.2083 | 45
35.8587 | 2008-07-08 06:00 | 189.25 | 45
35.8617 | 2008-07-08 07:00 | 189.2917 | 45
35.8647 | 2008-07-08 08:00 | 189.3333 | 45
35.8676 | 2008-07-08 09:00 | 189.375 | 45
35.8706 | 2008-07-08 10:00 | 189.4167 | 45
35.8736 | 2008-07-08 11:00 | 189.4583 | 45
35.8765 | 2008-07-08 12:00 | 189.5 | 45
35.8795 | 2008-07-08 13:00 | 189.5417 | 45
35.8824 | 2008-07-08 14:00 | 189.5833 | 45
35.8854 | 2008-07-08 15:00 | 189.625 | 45
35.8884 | 2008-07-08 16:00 | 189.6667 | 45
35.8913 | 2008-07-08 17:00 | 189.7083 | 45
35.8943 | 2008-07-08 18:00 | 189.75 | 45
35.8972 | 2008-07-08 19:00 | 189.7917 | 45
35.9002 | 2008-07-08 20:00 | 189.8333 | 45
35.9032 | 2008-07-08 21:00 | 189.875 | 45
35.9061 | 2008-07-08 22:00 | 189.9167 | 45
35.9091 | 2008-07-08 23:00 | 189.9583 | 45
35.912 | 2008-07-09 | 190 | 45
35.915 | 2008-07-09 01:00 | 190.0417 | 45
35.9179 | 2008-07-09 02:00 | 190.0833 | 45
35.9209 | 2008-07-09 03:00 | 190.125 | 45
35.9238 | 2008-07-09 04:00 | 190.1667 | 45
35.9268 | 2008-07-09 05:00 | 190.2083 | 45
35.9297 | 2008-07-09 06:00 | 190.25 | 45
35.9327 | 2008-07-09 07:00 | 190.2917 | 45
35.9356 | 2008-07-09 08:00 | 190.3333 | 45
35.9386 | 2008-07-09 09:00 | 190.375 | 45
35.9415 | 2008-07-09 10:00 | 190.4167 | 45
35.9444 | 2008-07-09 11:00 | 190.4583 | 45
35.9474 | 2008-07-09 12:00 | 190.5 | 45
35.9503 | 2008-07-09 13:00 | 190.5417 | 45
35.9533 | 2008-07-09 14:00 | 190.5833 | 45
35.9562 | 2008-07-09 15:00 | 190.625 | 45
35.9591 | 2008-07-09 16:00 | 190.6667 | 45
35.9621 | 2008-07-09 17:00 | 190.7083 | 45
35.965 | 2008-07-09 18:00 | 190.75 | 45
35.968 | 2008-07-09 19:00 | 190.7917 | 45
35.9709 | 2008-07-09 20:00 | 190.8333 | 45
35.9738 | 2008-07-09 21:00 | 190.875 | 45
35.9768 | 2008-07-09 22:00 | 190.9167 | 45
35.9797 | 2008-07-09 23:00 | 190.9583 | 45
35.9826 | 2008-07-10 | 191 | 45
35.9855 | 2008-07-10 01:00 | 191.0417 | 45
35.9885 | 2008-07-10 02:00 | 191.0833 | 45
35.9914 | 2008-07-10 03:00 | 191.125 | 45
35.9943 | 2008-07-10 04:00 | 191.1667 | 45
35.9973 | 2008-07-10 05:00 | 191.2083 | 45
36.0002 | 2008-07-10 06:00 | 191.25 | 45
36.0031 | 2008-07-10 07:00 | 191.2917 | 45
36.006 | 2008-07-10 08:00 | 191.3333 | 45
36.0089 | 2008-07-10 09:00 | 191.375 | 45
36.0119 | 2008-07-10 10:00 | 191.4167 | 45
36.0148 | 2008-07-10 11:00 | 191.4583 | 45
36.0177 | 2008-07-10 12:00 | 191.5 | 45
36.0206 | 2008-07-10 13:00 | 191.5417 | 45
36.0235 | 2008-07-10 14:00 | 191.5833 | 45
36.0265 | 2008-07-10 15:00 | 191.625 | 45
36.0294 | 2008-07-10 16:00 | 191.6667 | 45
36.0323 | 2008-07-10 17:00 | 191.7083 | 45
36.0352 | 2008-07-10 18:00 | 191.75 | 45
36.0381 | 2008-07-10 19:00 | 191.7917 | 45
36.041 | 2008-07-10 20:00 | 191.8333 | 45
36.0439 | 2008-07-10 21:00 | 191.875 | 45
36.0468 | 2008-07-10 22:00 | 191.9167 | 45
36.0497 | 2008-07-10 23:00 | 191.9583 | 45
36.0527 | 2008-07-11 | 192 | 45
36.0556 | 2008-07-11 01:00 | 192.0417 | 45
36.0585 | 2008-07-11 02:00 | 192.0833 | 45
36.0614 | 2008-07-11 03:00 | 192.125 | 45
36.0643 | 2008-07-11 04:00 | 192.1667 | 45
36.0672 | 2008-07-11 05:00 | 192.2083 | 45
36.0701 | 2008-07-11 06:00 | 192.25 | 45
36.073 | 2008-07-11 07:00 | 192.2917 | 45
36.0759 | 2008-07-11 08:00 | 192.3333 | 45
36.0788 | 2008-07-11 09:00 | 192.375 | 45
36.0817 | 2008-07-11 10:00 | 192.4167 | 45
36.0846 | 2008-07-11 11:00 | 192.4583 | 45
36.0875 | 2008-07-11 12:00 | 192.5 | 45
36.0904 | 2008-07-11 13:00 | 192.5417 | 45
36.0933 | 2008-07-11 14:00 | 192.5833 | 45
36.0962 | 2008-07-11 15:00 | 192.625 | 45
36.099 | 2008-07-11 16:00 | 192.6667 | 45
36.1019 | 2008-07-11 17:00 | 192.7083 | 45
36.1048 | 2008-07-11 18:00 | 192.75 | 45
36.1077 | 2008-07-11 19:00 | 192.7917 | 45
36.1106 | 2008-07-11 20:00 | 192.8333 | 45
36.1135 | 2008-07-11 21:00 | 192.875 | 45
36.1164 | 2008-07-11 22:00 | 192.9167 | 45
36.1193 | 2008-07-11 23:00 | 192.9583 | 45
36.1222 | 2008-07-12 | 193 | 45
36.125 | 2008-07-12 01:00 | 193.0417 | 45
36.1279 | 2008-07-12 02:00 | 193.0833 | 45
36.1308 | 2008-07-12 03:00 | 193.125 | 45
36.1337 | 2008-07-12 04:00 | 193.1667 | 45
36.1366 | 2008-07-12 05:00 | 193.2083 | 45
36.1394 | 2008-07-12 06:00 | 193.25 | 45
36.1423 | 2008-07-12 07:00 | 193.2917 | 45
36.1452 | 2008-07-12 08:00 | 193.3333 | 45
36.1481 | 2008-07-12 09:00 | 193.375 | 45
36.151 | 2008-07-12 10:00 | 193.4167 | 45
36.1538 | 2008-07-12 11:00 | 193.4583 | 45
36.1567 | 2008-07-12 12:00 | 193.5 | 45
36.1596 | 2008-07-12 13:00 | 193.5417 | 45
36.1624 | 2008-07-12 14:00 | 193.5833 | 45
36.1653 | 2008-07-12 15:00 | 193.625 | 45
36.1682 | 2008-07-12 16:00 | 193.6667 | 45
36.1711 | 2008-07-12 17:00 | 193.7083 | 45
36.1739 | 2008-07-12 18:00 | 193.75 | 45
36.1768 | 2008-07-12 19:00 | 193.7917 | 45
36.1797 | 2008-07-12 20:00 | 193.8333 | 45
36.1825 | 2008-07-12 21:00 | 193.875 | 45
36.1854 | 2008-07-12 22:00 | 193.9167 | 45
36.1883 | 2008-07-12 23:00 | 193.9583 | 45
36.1911 | 2008-07-13 | 194 | 45
36.194 | 2008-07-13 01:00 | 194.0417 | 45
36.1968 | 2008-07-13 02:00 | 194.0833 | 45
36.1997 | 2008-07-13 03:00 | 194.125 | 45
36.2026 | 2008-07-13 04:00 | 194.1667 | 45
36.2054 | 2008-07-13 05:00 | 194.2083 | 45
36.2083 | 2008-07-13 06:00 | 194.25 | 45
36.2111 | 2008-07-13 07:00 | 194.2917 | 45
36.214 | 2008-07-13 08:00 | 194.3333 | 45
36.2168 | 2008-07-13 09:00 | 194.375 | 45
36.2197 | 2008-07-13 10:00 | 194.4167 | 45
36.2225 | 2008-07-13 11:00 | 194.4583 | 45
36.2254 | 2008-07-13 12:00 | 194.5 | 45
36.2282 | 2008-07-13 13:00 | 194.5417 | 45
36.2311 | 2008-07-13 14:00 | 194.5833 | 45
36.2339 | 2008-07-13 15:00 | 194.625 | 45
36.2368 | 2008-07-13 16:00 | 194.6667 | 45
36.2396 | 2008-07-13 17:00 | 194.7083 | 45
36.2425 | 2008-07-13 18:00 | 194.75 | 45
36.2453 | 2008-07-13 19:00 | 194.7917 | 45
36.2482 | 2008-07-13 20:00 | 194.8333 | 45
36.251 | 2008-07-13 21:00 | 194.875 | 45
36.2539 | 2008-07-13 22:00 | 194.9167 | 45
36.2567 | 2008-07-13 23:00 | 194.9583 | 45
36.2595 | 2008-07-14 | 195 | 45
36.2624 | 2008-07-14 01:00 | 195.0417 | 45
36.2652 | 2008-07-14 02:00 | 195.0833 | 45
36.2681 | 2008-07-14 03:00 | 195.125 | 45
36.2709 | 2008-07-14 04:00 | 195.1667 | 45
36.2737 | 2008-07-14 05:00 | 195.2083 | 45
36.2766 | 2008-07-14 06:00 | 195.25 | 45
36.2794 | 2008-07-14 07:00 | 195.2917 | 45
36.2822 | 2008-07-14 08:00 | 195.3333 | 45
36.2851 | 2008-07-14 09:00 | 195.375 | 45
36.2879 | 2008-07-14 10:00 | 195.4167 | 45
36.2907 | 2008-07-14 11:00 | 195.4583 | 45
36.2936 | 2008-07-14 12:00 | 195.5 | 45
36.2964 | 2008-07-14 13:00 | 195.5417 | 45
36.2992 | 2008-07-14 14:00 | 195.5833 | 45
36.302 | 2008-07-14 15:00 | 195.625 | 45
36.3049 | 2008-07-14 16:00 | 195.6667 | 45
36.3077 | 2008-07-14 17:00 | 195.7083 | 45
36.3105 | 2008-07-14 18:00 | 195.75 | 45
36.3133 | 2008-07-14 19:00 | 195.7917 | 45
36.3162 | 2008-07-14 20:00 | 195.8333 | 45
36.319 | 2008-07-14 21:00 | 195.875 | 45
36.3218 | 2008-07-14 22:00 | 195.9167 | 45
36.3246 | 2008-07-14 23:00 | 195.9583 | 45
36.3274 | 2008-07-15 | 196 | 45
36.3302 | 2008-07-15 01:00 | 196.0417 | 45
36.3331 | 2008-07-15 02:00 | 196.0833 | 45
36.3359 | 2008-07-15 03:00 | 196.125 | 45
36.3387 | 2008-07-15 04:00 | 196.1667 | 45
36.3415 | 2008-07-15 05:00 | 196.2083 | 45
36.3443 | 2008-07-15 06:00 | 196.25 | 45
36.3471 | 2008-07-15 07:00 | 196.2917 | 45
36.3499 | 2008-07-15 08:00 | 196.3333 | 45
36.3528 | 2008-07-15 09:00 | 196.375 | 45
36.3556 | 2008-07-15 10:00 | 196.4167 | 45
36.3584 | 2008-07-15 11:00 | 196.4583 | 45
36.3612 | 2008-07-15 12:00 | 196.5 | 45
36.364 | 2008-07-15 13:00 | 196.5417 | 45
36.3668 | 2008-07-15 14:00 | 196.5833 | 45
36.3696 | 2008-07-15 15:00 | 196.625 | 45
36.3724 | 2008-07-15 16:00 | 196.6667 | 45
36.3752 | 2008-07-15 17:00 | 196.7083 | 45
36.378 | 2008-07-15 18:00 | 196.75 | 45
36.3808 | 2008-07-15 19:00 | 196.7917 | 45
36.3836 | 2008-07-15 20:00 | 196.8333 | 45
36.3864 | 2008-07-15 21:00 | 196.875 | 45
36.3892 | 2008-07-15 22:00 | 196.9167 | 45
36.392 | 2008-07-15 23:00 | 196.9583 | 45
36.3948 | 2008-07-16 | 197 | 45
36.3976 | 2008-07-16 01:00 | 197.0417 | 45
36.4004 | 2008-07-16 02:00 | 197.0833 | 45
36.4032 | 2008-07-16 03:00 | 197.125 | 45
36.406 | 2008-07-16 04:00 | 197.1667 | 45
36.4088 | 2008-07-16 05:00 | 197.2083 | 45
36.4116 | 2008-07-16 06:00 | 197.25 | 45
36.4143 | 2008-07-16 07:00 | 197.2917 | 45
36.4171 | 2008-07-16 08:00 | 197.3333 | 45
36.4199 | 2008-07-16 09:00 | 197.375 | 45
36.4227 | 2008-07-16 10:00 | 197.4167 | 45
36.4255 | 2008-07-16 11:00 | 197.4583 | 45
36.4283 | 2008-07-16 12:00 | 197.5 | 45
36.4311 | 2008-07-16 13:00 | 197.5417 | 45
36.4339 | 2008-07-16 14:00 | 197.5833 | 45
36.4366 | 2008-07-16 15:00 | 197.625 | 45
36.4394 | 2008-07-16 16:00 | 197.6667 | 45
36.4422 | 2008-07-16 17:00 | 197.7083 | 45
36.445 | 2008-07-16 18:00 | 197.75 | 45
36.4478 | 2008-07-16 19:00 | 197.7917 | 45
36.4505 | 2008-07-16 20:00 | 197.8333 | 45
36.4533 | 2008-07-16 21:00 | 197.875 | 45
36.4561 | 2008-07-16 22:00 | 197.9167 | 45
36.4589 | 2008-07-16 23:00 | 197.9583 | 45
36.4616 | 2008-07-17 | 198 | 45
36.4644 | 2008-07-17 01:00 | 198.0417 | 45
36.4672 | 2008-07-17 02:00 | 198.0833 | 45
36.47 | 2008-07-17 03:00 | 198.125 | 45
36.4727 | 2008-07-17 04:00 | 198.1667 | 45
36.4755 | 2008-07-17 05:00 | 198.2083 | 45
36.4783 | 2008-07-17 06:00 | 198.25 | 45
36.481 | 2008-07-17 07:00 | 198.2917 | 45
36.4838 | 2008-07-17 08:00 | 198.3333 | 45
36.4866 | 2008-07-17 09:00 | 198.375 | 45
36.4893 | 2008-07-17 10:00 | 198.4167 | 45
36.4921 | 2008-07-17 11:00 | 198.4583 | 45
36.4949 | 2008-07-17 12:00 | 198.5 | 45
36.4976 | 2008-07-17 13:00 | 198.5417 | 45
36.5004 | 2008-07-17 14:00 | 198.5833 | 45
36.5032 | 2008-07-17 15:00 | 198.625 | 45
36.5059 | 2008-07-17 16:00 | 198.6667 | 45
36.5087 | 2008-07-17 17:00 | 198.7083 | 45
36.5114 | 2008-07-17 18:00 | 198.75 | 45
36.5142 | 2008-07-17 19:00 | 198.7917 | 45
36.5169 | 2008-07-17 20:00 | 198.8333 | 45
36.5197 | 2008-07-17 21:00 | 198.875 | 45
36.5225 | 2008-07-17 22:00 | 198.9167 | 45
36.5252 | 2008-07-17 23:00 | 198.9583 | 45
36.528 | 2008-07-18 | 199 | 45
36.5307 | 2008-07-18 01:00 | 199.0417 | 45
36.5335 | 2008-07-18 02:00 | 199.0833 | 45
36.5362 | 2008-07-18 03:00 | 199.125 | 45
36.539 | 2008-07-18 04:00 | 199.1667 | 45
36.5417 | 2008-07-18 05:00 | 199.2083 | 45
36.5445 | 2008-07-18 06:00 | 199.25 | 45
36.5472 | 2008-07-18 07:00 | 199.2917 | 45
36.55 | 2008-07-18 08:00 | 199.3333 | 45
36.5527 | 2008-07-18 09:00 | 199.375 | 45
36.5554 | 2008-07-18 10:00 | 199.4167 | 45
36.5582 | 2008-07-18 11:00 | 199.4583 | 45
36.5609 | 2008-07-18 12:00 | 199.5 | 45
36.5637 | 2008-07-18 13:00 | 199.5417 | 45
36.5664 | 2008-07-18 14:00 | 199.5833 | 45
36.5691 | 2008-07-18 15:00 | 199.625 | 45
36.5719 | 2008-07-18 16:00 | 199.6667 | 45
36.5746 | 2008-07-18 17:00 | 199.7083 | 45
36.5774 | 2008-07-18 18:00 | 199.75 | 45
36.5801 | 2008-07-18 19:00 | 199.7917 | 45
36.5828 | 2008-07-18 20:00 | 199.8333 | 45
36.5856 | 2008-07-18 21:00 | 199.875 | 45
36.5883 | 2008-07-18 22:00 | 199.9167 | 45
36.591 | 2008-07-18 23:00 | 199.9583 | 45
36.5938 | 2008-07-19 | 200 | 45
36.5965 | 2008-07-19 01:00 | 200.0417 | 45
36.5992 | 2008-07-19 02:00 | 200.0833 | 45
36.602 | 2008-07-19 03:00 | 200.125 | 45
36.6047 | 2008-07-19 04:00 | 200.1667 | 45
36.6074 | 2008-07-19 05:00 | 200.2083 | 45
36.6101 | 2008-07-19 06:00 | 200.25 | 45
36.6129 | 2008-07-19 07:00 | 200.2917 | 45
36.6156 | 2008-07-19 08:00 | 200.3333 | 45
36.6183 | 2008-07-19 09:00 | 200.375 | 45
36.621 | 2008-07-19 10:00 | 200.4167 | 45
36.6238 | 2008-07-19 11:00 | 200.4583 | 45
36.6265 | 2008-07-19 12:00 | 200.5 | 45
36.6292 | 2008-07-19 13:00 | 200.5417 | 45
36.6319 | 2008-07-19 14:00 | 200.5833 | 45
36.6346 | 2008-07-19 15:00 | 200.625 | 45
36.6374 | 2008-07-19 16:00 | 200.6667 | 45
36.6401 | 2008-07-19 17:00 | 200.7083 | 45
36.6428 | 2008-07-19 18:00 | 200.75 | 45
36.6455 | 2008-07-19 19:00 | 200.7917 | 45
36.6482 | 2008-07-19 20:00 | 200.8333 | 45
36.6509 | 2008-07-19 21:00 | 200.875 | 45
36.6536 | 2008-07-19 22:00 | 200.9167 | 45
36.6564 | 2008-07-19 23:00 | 200.9583 | 45
36.6591 | 2008-07-20 | 201 | 45
36.6618 | 2008-07-20 01:00 | 201.0417 | 45
36.6645 | 2008-07-20 02:00 | 201.0833 | 45
36.6672 | 2008-07-20 03:00 | 201.125 | 45
36.6699 | 2008-07-20 04:00 | 201.1667 | 45
36.6726 | 2008-07-20 05:00 | 201.2083 | 45
36.6753 | 2008-07-20 06:00 | 201.25 | 45
36.678 | 2008-07-20 07:00 | 201.2917 | 45
36.6807 | 2008-07-20 08:00 | 201.3333 | 45
36.6834 | 2008-07-20 09:00 | 201.375 | 45
36.6861 | 2008-07-20 10:00 | 201.4167 | 45
36.6888 | 2008-07-20 11:00 | 201.4583 | 45
36.6915 | 2008-07-20 12:00 | 201.5 | 45
36.6942 | 2008-07-20 13:00 | 201.5417 | 45
36.6969 | 2008-07-20 14:00 | 201.5833 | 45
36.6996 | 2008-07-20 15:00 | 201.625 | 45
36.7023 | 2008-07-20 16:00 | 201.6667 | 45
36.705 | 2008-07-20 17:00 | 201.7083 | 45
36.7077 | 2008-07-20 18:00 | 201.75 | 45
36.7104 | 2008-07-20 19:00 | 201.7917 | 45
36.7131 | 2008-07-20 20:00 | 201.8333 | 45
36.7158 | 2008-07-20 21:00 | 201.875 | 45
36.7185 | 2008-07-20 22:00 | 201.9167 | 45
36.7212 | 2008-07-20 23:00 | 201.9583 | 45
36.7239 | 2008-07-21 | 202 | 45
36.7265 | 2008-07-21 01:00 | 202.0417 | 45
36.7292 | 2008-07-21 02:00 | 202.0833 | 45
36.7319 | 2008-07-21 03:00 | 202.125 | 45
36.7346 | 2008-07-21 04:00 | 202.1667 | 45
36.7373 | 2008-07-21 05:00 | 202.2083 | 45
36.74 | 2008-07-21 06:00 | 202.25 | 45
36.7427 | 2008-07-21 07:00 | 202.2917 | 45
36.7453 | 2008-07-21 08:00 | 202.3333 | 45
36.748 | 2008-07-21 09:00 | 202.375 | 45
36.7507 | 2008-07-21 10:00 | 202.4167 | 45
36.7534 | 2008-07-21 11:00 | 202.4583 | 45
36.7561 | 2008-07-21 12:00 | 202.5 | 45
36.7587 | 2008-07-21 13:00 | 202.5417 | 45
36.7614 | 2008-07-21 14:00 | 202.5833 | 45
36.7641 | 2008-07-21 15:00 | 202.625 | 45
36.7668 | 2008-07-21 16:00 | 202.6667 | 45
36.7694 | 2008-07-21 17:00 | 202.7083 | 45
36.7721 | 2008-07-21 18:00 | 202.75 | 45
36.7748 | 2008-07-21 19:00 | 202.7917 | 45
36.7775 | 2008-07-21 20:00 | 202.8333 | 45
36.7801 | 2008-07-21 21:00 | 202.875 | 45
36.7828 | 2008-07-21 22:00 | 202.9167 | 45
36.7855 | 2008-07-21 23:00 | 202.9583 | 45
36.7881 | 2008-07-22 | 203 | 45
36.7908 | 2008-07-22 01:00 | 203.0417 | 45
36.7935 | 2008-07-22 02:00 | 203.0833 | 45
36.7961 | 2008-07-22 03:00 | 203.125 | 45
36.7988 | 2008-07-22 04:00 | 203.1667 | 45
36.8015 | 2008-07-22 05:00 | 203.2083 | 45
36.8041 | 2008-07-22 06:00 | 203.25 | 45
36.8068 | 2008-07-22 07:00 | 203.2917 | 45
36.8095 | 2008-07-22 08:00 | 203.3333 | 45
36.8121 | 2008-07-22 09:00 | 203.375 | 45
36.8148 | 2008-07-22 10:00 | 203.4167 | 45
36.8174 | 2008-07-22 11:00 | 203.4583 | 45
36.8201 | 2008-07-22 12:00 | 203.5 | 45
36.8228 | 2008-07-22 13:00 | 203.5417 | 45
36.8254 | 2008-07-22 14:00 | 203.5833 | 45
36.8281 | 2008-07-22 15:00 | 203.625 | 45
36.8307 | 2008-07-22 16:00 | 203.6667 | 45
36.8334 | 2008-07-22 17:00 | 203.7083 | 45
36.836 | 2008-07-22 18:00 | 203.75 | 45
36.8387 | 2008-07-22 19:00 | 203.7917 | 45
36.8413 | 2008-07-22 20:00 | 203.8333 | 45
36.844 | 2008-07-22 21:00 | 203.875 | 45
36.8466 | 2008-07-22 22:00 | 203.9167 | 45
36.8493 | 2008-07-22 23:00 | 203.9583 | 45
36.8519 | 2008-07-23 | 204 | 45
36.8546 | 2008-07-23 01:00 | 204.0417 | 45
36.8572 | 2008-07-23 02:00 | 204.0833 | 45
36.8599 | 2008-07-23 03:00 | 204.125 | 45
36.8625 | 2008-07-23 04:00 | 204.1667 | 45
36.8652 | 2008-07-23 05:00 | 204.2083 | 45
36.8678 | 2008-07-23 06:00 | 204.25 | 45
36.8704 | 2008-07-23 07:00 | 204.2917 | 45
36.8731 | 2008-07-23 08:00 | 204.3333 | 45
36.8757 | 2008-07-23 09:00 | 204.375 | 45
36.8784 | 2008-07-23 10:00 | 204.4167 | 45
36.881 | 2008-07-23 11:00 | 204.4583 | 45
36.8836 | 2008-07-23 12:00 | 204.5 | 45
36.8863 | 2008-07-23 13:00 | 204.5417 | 45
36.8889 | 2008-07-23 14:00 | 204.5833 | 45
36.8915 | 2008-07-23 15:00 | 204.625 | 45
36.8942 | 2008-07-23 16:00 | 204.6667 | 45
36.8968 | 2008-07-23 17:00 | 204.7083 | 45
36.8994 | 2008-07-23 18:00 | 204.75 | 45
36.9021 | 2008-07-23 19:00 | 204.7917 | 45
36.9047 | 2008-07-23 20:00 | 204.8333 | 45
36.9073 | 2008-07-23 21:00 | 204.875 | 45
36.91 | 2008-07-23 22:00 | 204.9167 | 45
36.9126 | 2008-07-23 23:00 | 204.9583 | 45
36.9152 | 2008-07-24 | 205 | 45
36.9178 | 2008-07-24 01:00 | 205.0417 | 45
36.9205 | 2008-07-24 02:00 | 205.0833 | 45
36.9231 | 2008-07-24 03:00 | 205.125 | 45
36.9257 | 2008-07-24 04:00 | 205.1667 | 45
36.9283 | 2008-07-24 05:00 | 205.2083 | 45
36.931 | 2008-07-24 06:00 | 205.25 | 45
36.9336 | 2008-07-24 07:00 | 205.2917 | 45
36.9362 | 2008-07-24 08:00 | 205.3333 | 45
36.9388 | 2008-07-24 09:00 | 205.375 | 45
36.9414 | 2008-07-24 10:00 | 205.4167 | 45
36.9441 | 2008-07-24 11:00 | 205.4583 | 45
36.9467 | 2008-07-24 12:00 | 205.5 | 45
36.9493 | 2008-07-24 13:00 | 205.5417 | 45
36.9519 | 2008-07-24 14:00 | 205.5833 | 45
36.9545 | 2008-07-24 15:00 | 205.625 | 45
36.9571 | 2008-07-24 16:00 | 205.6667 | 45
36.9597 | 2008-07-24 17:00 | 205.7083 | 45
36.9624 | 2008-07-24 18:00 | 205.75 | 45
36.965 | 2008-07-24 19:00 | 205.7917 | 45
36.9676 | 2008-07-24 20:00 | 205.8333 | 45
36.9702 | 2008-07-24 21:00 | 205.875 | 45
36.9728 | 2008-07-24 22:00 | 205.9167 | 45
36.9754 | 2008-07-24 23:00 | 205.9583 | 45
36.978 | 2008-07-25 | 206 | 45
36.9806 | 2008-07-25 01:00 | 206.0417 | 45
36.9832 | 2008-07-25 02:00 | 206.0833 | 45
36.9858 | 2008-07-25 03:00 | 206.125 | 45
36.9884 | 2008-07-25 04:00 | 206.1667 | 45
36.991 | 2008-07-25 05:00 | 206.2083 | 45
36.9936 | 2008-07-25 06:00 | 206.25 | 45
36.9962 | 2008-07-25 07:00 | 206.2917 | 45
36.9988 | 2008-07-25 08:00 | 206.3333 | 45
37.0014 | 2008-07-25 09:00 | 206.375 | 45
37.004 | 2008-07-25 10:00 | 206.4167 | 45
37.0066 | 2008-07-25 11:00 | 206.4583 | 45
37.0092 | 2008-07-25 12:00 | 206.5 | 45
37.0118 | 2008-07-25 13:00 | 206.5417 | 45
37.0144 | 2008-07-25 14:00 | 206.5833 | 45
37.017 | 2008-07-25 15:00 | 206.625 | 45
37.0196 | 2008-07-25 16:00 | 206.6667 | 45
37.0222 | 2008-07-25 17:00 | 206.7083 | 45
37.0248 | 2008-07-25 18:00 | 206.75 | 45
37.0274 | 2008-07-25 19:00 | 206.7917 | 45
37.03 | 2008-07-25 20:00 | 206.8333 | 45
37.0326 | 2008-07-25 21:00 | 206.875 | 45
37.0352 | 2008-07-25 22:00 | 206.9167 | 45
37.0377 | 2008-07-25 23:00 | 206.9583 | 45
37.0403 | 2008-07-26 | 207 | 45
37.0429 | 2008-07-26 01:00 | 207.0417 | 45
37.0455 | 2008-07-26 02:00 | 207.0833 | 45
37.0481 | 2008-07-26 03:00 | 207.125 | 45
37.0507 | 2008-07-26 04:00 | 207.1667 | 45
37.0532 | 2008-07-26 05:00 | 207.2083 | 45
37.0558 | 2008-07-26 06:00 | 207.25 | 45
37.0584 | 2008-07-26 07:00 | 207.2917 | 45
37.061 | 2008-07-26 08:00 | 207.3333 | 45
37.0636 | 2008-07-26 09:00 | 207.375 | 45
37.0661 | 2008-07-26 10:00 | 207.4167 | 45
37.0687 | 2008-07-26 11:00 | 207.4583 | 45
37.0713 | 2008-07-26 12:00 | 207.5 | 45
37.0739 | 2008-07-26 13:00 | 207.5417 | 45
37.0765 | 2008-07-26 14:00 | 207.5833 | 45
37.079 | 2008-07-26 15:00 | 207.625 | 45
37.0816 | 2008-07-26 16:00 | 207.6667 | 45
37.0842 | 2008-07-26 17:00 | 207.7083 | 45
37.0867 | 2008-07-26 18:00 | 207.75 | 45
37.0893 | 2008-07-26 19:00 | 207.7917 | 45
37.0919 | 2008-07-26 20:00 | 207.8333 | 45
37.0945 | 2008-07-26 21:00 | 207.875 | 45
37.097 | 2008-07-26 22:00 | 207.9167 | 45
37.0996 | 2008-07-26 23:00 | 207.9583 | 45
37.1022 | 2008-07-27 | 208 | 45
37.1047 | 2008-07-27 01:00 | 208.0417 | 45
37.1073 | 2008-07-27 02:00 | 208.0833 | 45
37.1098 | 2008-07-27 03:00 | 208.125 | 45
37.1124 | 2008-07-27 04:00 | 208.1667 | 45
37.115 | 2008-07-27 05:00 | 208.2083 | 45
37.1175 | 2008-07-27 06:00 | 208.25 | 45
37.1201 | 2008-07-27 07:00 | 208.2917 | 45
37.1227 | 2008-07-27 08:00 | 208.3333 | 45
37.1252 | 2008-07-27 09:00 | 208.375 | 45
37.1278 | 2008-07-27 10:00 | 208.4167 | 45
37.1303 | 2008-07-27 11:00 | 208.4583 | 45
37.1329 | 2008-07-27 12:00 | 208.5 | 45
37.1354 | 2008-07-27 13:00 | 208.5417 | 45
37.138 | 2008-07-27 14:00 | 208.5833 | 45
37.1406 | 2008-07-27 15:00 | 208.625 | 45
37.1431 | 2008-07-27 16:00 | 208.6667 | 45
37.1457 | 2008-07-27 17:00 | 208.7083 | 45
37.1482 | 2008-07-27 18:00 | 208.75 | 45
37.1508 | 2008-07-27 19:00 | 208.7917 | 45
37.1533 | 2008-07-27 20:00 | 208.8333 | 45
37.1559 | 2008-07-27 21:00 | 208.875 | 45
37.1584 | 2008-07-27 22:00 | 208.9167 | 45
37.161 | 2008-07-27 23:00 | 208.9583 | 45
37.1635 | 2008-07-28 | 209 | 45
37.166 | 2008-07-28 01:00 | 209.0417 | 45
37.1686 | 2008-07-28 02:00 | 209.0833 | 45
37.1711 | 2008-07-28 03:00 | 209.125 | 45
37.1737 | 2008-07-28 04:00 | 209.1667 | 45
37.1762 | 2008-07-28 05:00 | 209.2083 | 45
37.1788 | 2008-07-28 06:00 | 209.25 | 45
37.1813 | 2008-07-28 07:00 | 209.2917 | 45
37.1838 | 2008-07-28 08:00 | 209.3333 | 45
37.1864 | 2008-07-28 09:00 | 209.375 | 45
37.1889 | 2008-07-28 10:00 | 209.4167 | 45
37.1915 | 2008-07-28 11:00 | 209.4583 | 45
37.194 | 2008-07-28 12:00 | 209.5 | 45
37.1965 | 2008-07-28 13:00 | 209.5417 | 45
37.1991 | 2008-07-28 14:00 | 209.5833 | 45
37.2016 | 2008-07-28 15:00 | 209.625 | 45
37.2041 | 2008-07-28 16:00 | 209.6667 | 45
37.2067 | 2008-07-28 17:00 | 209.7083 | 45
37.2092 | 2008-07-28 18:00 | 209.75 | 45
37.2117 | 2008-07-28 19:00 | 209.7917 | 45
37.2143 | 2008-07-28 20:00 | 209.8333 | 45
37.2168 | 2008-07-28 21:00 | 209.875 | 45
37.2193 | 2008-07-28 22:00 | 209.9167 | 45
37.2218 | 2008-07-28 23:00 | 209.9583 | 45
37.2244 | 2008-07-29 | 210 | 45
37.2269 | 2008-07-29 01:00 | 210.0417 | 45
37.2294 | 2008-07-29 02:00 | 210.0833 | 45
37.2319 | 2008-07-29 03:00 | 210.125 | 45
37.2345 | 2008-07-29 04:00 | 210.1667 | 45
37.237 | 2008-07-29 05:00 | 210.2083 | 45
37.2395 | 2008-07-29 06:00 | 210.25 | 45
37.242 | 2008-07-29 07:00 | 210.2917 | 45
37.2446 | 2008-07-29 08:00 | 210.3333 | 45
37.2471 | 2008-07-29 09:00 | 210.375 | 45
37.2496 | 2008-07-29 10:00 | 210.4167 | 45
37.2521 | 2008-07-29 11:00 | 210.4583 | 45
37.2546 | 2008-07-29 12:00 | 210.5 | 45
37.2571 | 2008-07-29 13:00 | 210.5417 | 45
37.2597 | 2008-07-29 14:00 | 210.5833 | 45
37.2622 | 2008-07-29 15:00 | 210.625 | 45
37.2647 | 2008-07-29 16:00 | 210.6667 | 45
37.2672 | 2008-07-29 17:00 | 210.7083 | 45
37.2697 | 2008-07-29 18:00 | 210.75 | 45
37.2722 | 2008-07-29 19:00 | 210.7917 | 45
37.2747 | 2008-07-29 20:00 | 210.8333 | 45
37.2772 | 2008-07-29 21:00 | 210.875 | 45
37.2798 | 2008-07-29 22:00 | 210.9167 | 45
37.2823 | 2008-07-29 23:00 | 210.9583 | 45
37.2848 | 2008-07-30 | 211 | 45
37.2873 | 2008-07-30 01:00 | 211.0417 | 45
37.2898 | 2008-07-30 02:00 | 211.0833 | 45
37.2923 | 2008-07-30 03:00 | 211.125 | 45
37.2948 | 2008-07-30 04:00 | 211.1667 | 45
37.2973 | 2008-07-30 05:00 | 211.2083 | 45
37.2998 | 2008-07-30 06:00 | 211.25 | 45
37.3023 | 2008-07-30 07:00 | 211.2917 | 45
37.3048 | 2008-07-30 08:00 | 211.3333 | 45
37.3073 | 2008-07-30 09:00 | 211.375 | 45
37.3098 | 2008-07-30 10:00 | 211.4167 | 45
37.3123 | 2008-07-30 11:00 | 211.4583 | 45
37.3148 | 2008-07-30 12:00 | 211.5 | 45
37.3173 | 2008-07-30 13:00 | 211.5417 | 45
37.3198 | 2008-07-30 14:00 | 211.5833 | 45
37.3223 | 2008-07-30 15:00 | 211.625 | 45
37.3248 | 2008-07-30 16:00 | 211.6667 | 45
37.3273 | 2008-07-30 17:00 | 211.7083 | 45
37.3298 | 2008-07-30 18:00 | 211.75 | 45
37.3323 | 2008-07-30 19:00 | 211.7917 | 45
37.3347 | 2008-07-30 20:00 | 211.8333 | 45
37.3372 | 2008-07-30 21:00 | 211.875 | 45
37.3397 | 2008-07-30 22:00 | 211.9167 | 45
37.3422 | 2008-07-30 23:00 | 211.9583 | 45
37.3447 | 2008-07-31 | 212 | 45
37.3472 | 2008-07-31 01:00 | 212.0417 | 45
37.3497 | 2008-07-31 02:00 | 212.0833 | 45
37.3522 | 2008-07-31 03:00 | 212.125 | 45
37.3546 | 2008-07-31 04:00 | 212.1667 | 45
37.3571 | 2008-07-31 05:00 | 212.2083 | 45
37.3596 | 2008-07-31 06:00 | 212.25 | 45
37.3621 | 2008-07-31 07:00 | 212.2917 | 45
37.3646 | 2008-07-31 08:00 | 212.3333 | 45
37.3671 | 2008-07-31 09:00 | 212.375 | 45
37.3695 | 2008-07-31 10:00 | 212.4167 | 45
37.372 | 2008-07-31 11:00 | 212.4583 | 45
37.3745 | 2008-07-31 12:00 | 212.5 | 45
37.377 | 2008-07-31 13:00 | 212.5417 | 45
37.3794 | 2008-07-31 14:00 | 212.5833 | 45
37.3819 | 2008-07-31 15:00 | 212.625 | 45
37.3844 | 2008-07-31 16:00 | 212.6667 | 45
37.3869 | 2008-07-31 17:00 | 212.7083 | 45
37.3893 | 2008-07-31 18:00 | 212.75 | 45
37.3918 | 2008-07-31 19:00 | 212.7917 | 45
37.3943 | 2008-07-31 20:00 | 212.8333 | 45
37.3968 | 2008-07-31 21:00 | 212.875 | 45
37.3992 | 2008-07-31 22:00 | 212.9167 | 45
37.4017 | 2008-07-31 23:00 | 212.9583 | 45
37.4042 | 2008-08-01 | 213 | 45
37.4066 | 2008-08-01 01:00 | 213.0417 | 45
37.4091 | 2008-08-01 02:00 | 213.0833 | 45
37.4116 | 2008-08-01 03:00 | 213.125 | 45
37.414 | 2008-08-01 04:00 | 213.1667 | 45
37.4165 | 2008-08-01 05:00 | 213.2083 | 45
37.419 | 2008-08-01 06:00 | 213.25 | 45
37.4214 | 2008-08-01 07:00 | 213.2917 | 45
37.4239 | 2008-08-01 08:00 | 213.3333 | 45
37.4263 | 2008-08-01 09:00 | 213.375 | 45
37.4288 | 2008-08-01 10:00 | 213.4167 | 45
37.4313 | 2008-08-01 11:00 | 213.4583 | 45
37.4337 | 2008-08-01 12:00 | 213.5 | 45
37.4362 | 2008-08-01 13:00 | 213.5417 | 45
37.4386 | 2008-08-01 14:00 | 213.5833 | 45
37.4411 | 2008-08-01 15:00 | 213.625 | 45
37.4435 | 2008-08-01 16:00 | 213.6667 | 45
37.446 | 2008-08-01 17:00 | 213.7083 | 45
37.4485 | 2008-08-01 18:00 | 213.75 | 45
37.4509 | 2008-08-01 19:00 | 213.7917 | 45
37.4534 | 2008-08-01 20:00 | 213.8333 | 45
37.4558 | 2008-08-01 21:00 | 213.875 | 45
37.4583 | 2008-08-01 22:00 | 213.9167 | 45
37.4607 | 2008-08-01 23:00 | 213.9583 | 45
37.4632 | 2008-08-02 | 214 | 45
37.4656 | 2008-08-02 01:00 | 214.0417 | 45
37.4681 | 2008-08-02 02:00 | 214.0833 | 45
37.4705 | 2008-08-02 03:00 | 214.125 | 45
37.473 | 2008-08-02 04:00 | 214.1667 | 45
37.4754 | 2008-08-02 05:00 | 214.2083 | 45
37.4778 | 2008-08-02 06:00 | 214.25 | 45
37.4803 | 2008-08-02 07:00 | 214.2917 | 45
37.4827 | 2008-08-02 08:00 | 214.3333 | 45
37.4852 | 2008-08-02 09:00 | 214.375 | 45
37.4876 | 2008-08-02 10:00 | 214.4167 | 45
37.4901 | 2008-08-02 11:00 | 214.4583 | 45
37.4925 | 2008-08-02 12:00 | 214.5 | 45
37.4949 | 2008-08-02 13:00 | 214.5417 | 45
37.4974 | 2008-08-02 14:00 | 214.5833 | 45
37.4998 | 2008-08-02 15:00 | 214.625 | 45
37.5022 | 2008-08-02 16:00 | 214.6667 | 45
37.5047 | 2008-08-02 17:00 | 214.7083 | 45
37.5071 | 2008-08-02 18:00 | 214.75 | 45
37.5095 | 2008-08-02 19:00 | 214.7917 | 45
37.512 | 2008-08-02 20:00 | 214.8333 | 45
37.5144 | 2008-08-02 21:00 | 214.875 | 45
37.5168 | 2008-08-02 22:00 | 214.9167 | 45
37.5193 | 2008-08-02 23:00 | 214.9583 | 45
37.5217 | 2008-08-03 | 215 | 45
37.5241 | 2008-08-03 01:00 | 215.0417 | 45
37.5266 | 2008-08-03 02:00 | 215.0833 | 45
37.529 | 2008-08-03 03:00 | 215.125 | 45
37.5314 | 2008-08-03 04:00 | 215.1667 | 45
37.5338 | 2008-08-03 05:00 | 215.2083 | 45
37.5363 | 2008-08-03 06:00 | 215.25 | 45
37.5387 | 2008-08-03 07:00 | 215.2917 | 45
37.5411 | 2008-08-03 08:00 | 215.3333 | 45
37.5435 | 2008-08-03 09:00 | 215.375 | 45
37.546 | 2008-08-03 10:00 | 215.4167 | 45
37.5484 | 2008-08-03 11:00 | 215.4583 | 45
37.5508 | 2008-08-03 12:00 | 215.5 | 45
37.5532 | 2008-08-03 13:00 | 215.5417 | 45
37.5556 | 2008-08-03 14:00 | 215.5833 | 45
37.5581 | 2008-08-03 15:00 | 215.625 | 45
37.5605 | 2008-08-03 16:00 | 215.6667 | 45
37.5629 | 2008-08-03 17:00 | 215.7083 | 45
37.5653 | 2008-08-03 18:00 | 215.75 | 45
37.5677 | 2008-08-03 19:00 | 215.7917 | 45
37.5701 | 2008-08-03 20:00 | 215.8333 | 45
37.5726 | 2008-08-03 21:00 | 215.875 | 45
37.575 | 2008-08-03 22:00 | 215.9167 | 45
37.5774 | 2008-08-03 23:00 | 215.9583 | 45
37.5798 | 2008-08-04 | 216 | 45
37.5822 | 2008-08-04 01:00 | 216.0417 | 45
37.5846 | 2008-08-04 02:00 | 216.0833 | 45
37.587 | 2008-08-04 03:00 | 216.125 | 45
37.5894 | 2008-08-04 04:00 | 216.1667 | 45
37.5918 | 2008-08-04 05:00 | 216.2083 | 45
37.5942 | 2008-08-04 06:00 | 216.25 | 45
37.5967 | 2008-08-04 07:00 | 216.2917 | 45
37.5991 | 2008-08-04 08:00 | 216.3333 | 45
37.6015 | 2008-08-04 09:00 | 216.375 | 45
37.6039 | 2008-08-04 10:00 | 216.4167 | 45
37.6063 | 2008-08-04 11:00 | 216.4583 | 45
37.6087 | 2008-08-04 12:00 | 216.5 | 45
37.6111 | 2008-08-04 13:00 | 216.5417 | 45
37.6135 | 2008-08-04 14:00 | 216.5833 | 45
37.6159 | 2008-08-04 15:00 | 216.625 | 45
37.6183 | 2008-08-04 16:00 | 216.6667 | 45
37.6207 | 2008-08-04 17:00 | 216.7083 | 45
37.6231 | 2008-08-04 18:00 | 216.75 | 45
37.6255 | 2008-08-04 19:00 | 216.7917 | 45
37.6279 | 2008-08-04 20:00 | 216.8333 | 45
37.6303 | 2008-08-04 21:00 | 216.875 | 45
37.6326 | 2008-08-04 22:00 | 216.9167 | 45
37.635 | 2008-08-04 23:00 | 216.9583 | 45
37.6374 | 2008-08-05 | 217 | 45
37.6398 | 2008-08-05 01:00 | 217.0417 | 45
37.6422 | 2008-08-05 02:00 | 217.0833 | 45
37.6446 | 2008-08-05 03:00 | 217.125 | 45
37.647 | 2008-08-05 04:00 | 217.1667 | 45
37.6494 | 2008-08-05 05:00 | 217.2083 | 45
37.6518 | 2008-08-05 06:00 | 217.25 | 45
37.6542 | 2008-08-05 07:00 | 217.2917 | 45
37.6565 | 2008-08-05 08:00 | 217.3333 | 45
37.6589 | 2008-08-05 09:00 | 217.375 | 45
37.6613 | 2008-08-05 10:00 | 217.4167 | 45
37.6637 | 2008-08-05 11:00 | 217.4583 | 45
37.6661 | 2008-08-05 12:00 | 217.5 | 45
37.6685 | 2008-08-05 13:00 | 217.5417 | 45
37.6708 | 2008-08-05 14:00 | 217.5833 | 45
37.6732 | 2008-08-05 15:00 | 217.625 | 45
37.6756 | 2008-08-05 16:00 | 217.6667 | 45
37.678 | 2008-08-05 17:00 | 217.7083 | 45
37.6804 | 2008-08-05 18:00 | 217.75 | 45
37.6827 | 2008-08-05 19:00 | 217.7917 | 45
37.6851 | 2008-08-05 20:00 | 217.8333 | 45
37.6875 | 2008-08-05 21:00 | 217.875 | 45
37.6899 | 2008-08-05 22:00 | 217.9167 | 45
37.6922 | 2008-08-05 23:00 | 217.9583 | 45
37.6946 | 2008-08-06 | 218 | 45
37.697 | 2008-08-06 01:00 | 218.0417 | 45
37.6994 | 2008-08-06 02:00 | 218.0833 | 45
37.7017 | 2008-08-06 03:00 | 218.125 | 45
37.7041 | 2008-08-06 04:00 | 218.1667 | 45
37.7065 | 2008-08-06 05:00 | 218.2083 | 45
37.7088 | 2008-08-06 06:00 | 218.25 | 45
37.7112 | 2008-08-06 07:00 | 218.2917 | 45
37.7136 | 2008-08-06 08:00 | 218.3333 | 45
37.716 | 2008-08-06 09:00 | 218.375 | 45
37.7183 | 2008-08-06 10:00 | 218.4167 | 45
37.7207 | 2008-08-06 11:00 | 218.4583 | 45
37.723 | 2008-08-06 12:00 | 218.5 | 45
37.7254 | 2008-08-06 13:00 | 218.5417 | 45
37.7278 | 2008-08-06 14:00 | 218.5833 | 45
37.7301 | 2008-08-06 15:00 | 218.625 | 45
37.7325 | 2008-08-06 16:00 | 218.6667 | 45
37.7349 | 2008-08-06 17:00 | 218.7083 | 45
37.7372 | 2008-08-06 18:00 | 218.75 | 45
37.7396 | 2008-08-06 19:00 | 218.7917 | 45
37.7419 | 2008-08-06 20:00 | 218.8333 | 45
37.7443 | 2008-08-06 21:00 | 218.875 | 45
37.7467 | 2008-08-06 22:00 | 218.9167 | 45
37.749 | 2008-08-06 23:00 | 218.9583 | 45
37.7514 | 2008-08-07 | 219 | 45
37.7537 | 2008-08-07 01:00 | 219.0417 | 45
37.7561 | 2008-08-07 02:00 | 219.0833 | 45
37.7584 | 2008-08-07 03:00 | 219.125 | 45
37.7608 | 2008-08-07 04:00 | 219.1667 | 45
37.7631 | 2008-08-07 05:00 | 219.2083 | 45
37.7655 | 2008-08-07 06:00 | 219.25 | 45
37.7678 | 2008-08-07 07:00 | 219.2917 | 45
37.7702 | 2008-08-07 08:00 | 219.3333 | 45
37.7725 | 2008-08-07 09:00 | 219.375 | 45
37.7749 | 2008-08-07 10:00 | 219.4167 | 45
37.7772 | 2008-08-07 11:00 | 219.4583 | 45
37.7796 | 2008-08-07 12:00 | 219.5 | 45
37.7819 | 2008-08-07 13:00 | 219.5417 | 45
37.7843 | 2008-08-07 14:00 | 219.5833 | 45
37.7866 | 2008-08-07 15:00 | 219.625 | 45
37.789 | 2008-08-07 16:00 | 219.6667 | 45
37.7913 | 2008-08-07 17:00 | 219.7083 | 45
37.7936 | 2008-08-07 18:00 | 219.75 | 45
37.796 | 2008-08-07 19:00 | 219.7917 | 45
37.7983 | 2008-08-07 20:00 | 219.8333 | 45
37.8007 | 2008-08-07 21:00 | 219.875 | 45
37.803 | 2008-08-07 22:00 | 219.9167 | 45
37.8053 | 2008-08-07 23:00 | 219.9583 | 45
37.8077 | 2008-08-08 | 220 | 45
37.81 | 2008-08-08 01:00 | 220.0417 | 45
37.8123 | 2008-08-08 02:00 | 220.0833 | 45
37.8147 | 2008-08-08 03:00 | 220.125 | 45
37.817 | 2008-08-08 04:00 | 220.1667 | 45
37.8193 | 2008-08-08 05:00 | 220.2083 | 45
37.8217 | 2008-08-08 06:00 | 220.25 | 45
37.824 | 2008-08-08 07:00 | 220.2917 | 45
37.8263 | 2008-08-08 08:00 | 220.3333 | 45
37.8287 | 2008-08-08 09:00 | 220.375 | 45
37.831 | 2008-08-08 10:00 | 220.4167 | 45
37.8333 | 2008-08-08 11:00 | 220.4583 | 45
37.8357 | 2008-08-08 12:00 | 220.5 | 45
37.838 | 2008-08-08 13:00 | 220.5417 | 45
37.8403 | 2008-08-08 14:00 | 220.5833 | 45
37.8426 | 2008-08-08 15:00 | 220.625 | 45
37.845 | 2008-08-08 16:00 | 220.6667 | 45
37.8473 | 2008-08-08 17:00 | 220.7083 | 45
37.8496 | 2008-08-08 18:00 | 220.75 | 45
37.8519 | 2008-08-08 19:00 | 220.7917 | 45
37.8543 | 2008-08-08 20:00 | 220.8333 | 45
37.8566 | 2008-08-08 21:00 | 220.875 | 45
37.8589 | 2008-08-08 22:00 | 220.9167 | 45
37.8612 | 2008-08-08 23:00 | 220.9583 | 45
37.8635 | 2008-08-09 | 221 | 45
37.8659 | 2008-08-09 01:00 | 221.0417 | 45
37.8682 | 2008-08-09 02:00 | 221.0833 | 45
37.8705 | 2008-08-09 03:00 | 221.125 | 45
37.8728 | 2008-08-09 04:00 | 221.1667 | 45
37.8751 | 2008-08-09 05:00 | 221.2083 | 45
37.8774 | 2008-08-09 06:00 | 221.25 | 45
37.8797 | 2008-08-09 07:00 | 221.2917 | 45
37.8821 | 2008-08-09 08:00 | 221.3333 | 45
37.8844 | 2008-08-09 09:00 | 221.375 | 45
37.8867 | 2008-08-09 10:00 | 221.4167 | 45
37.889 | 2008-08-09 11:00 | 221.4583 | 45
37.8913 | 2008-08-09 12:00 | 221.5 | 45
37.8936 | 2008-08-09 13:00 | 221.5417 | 45
37.8959 | 2008-08-09 14:00 | 221.5833 | 45
37.8982 | 2008-08-09 15:00 | 221.625 | 45
37.9005 | 2008-08-09 16:00 | 221.6667 | 45
37.9028 | 2008-08-09 17:00 | 221.7083 | 45
37.9052 | 2008-08-09 18:00 | 221.75 | 45
37.9075 | 2008-08-09 19:00 | 221.7917 | 45
37.9098 | 2008-08-09 20:00 | 221.8333 | 45
37.9121 | 2008-08-09 21:00 | 221.875 | 45
37.9144 | 2008-08-09 22:00 | 221.9167 | 45
37.9167 | 2008-08-09 23:00 | 221.9583 | 45
37.919 | 2008-08-10 | 222 | 45
37.9213 | 2008-08-10 01:00 | 222.0417 | 45
37.9236 | 2008-08-10 02:00 | 222.0833 | 45
37.9259 | 2008-08-10 03:00 | 222.125 | 45
37.9282 | 2008-08-10 04:00 | 222.1667 | 45
37.9305 | 2008-08-10 05:00 | 222.2083 | 45
37.9328 | 2008-08-10 06:00 | 222.25 | 45
37.9351 | 2008-08-10 07:00 | 222.2917 | 45
37.9374 | 2008-08-10 08:00 | 222.3333 | 45
37.9396 | 2008-08-10 09:00 | 222.375 | 45
37.9419 | 2008-08-10 10:00 | 222.4167 | 45
37.9442 | 2008-08-10 11:00 | 222.4583 | 45
37.9465 | 2008-08-10 12:00 | 222.5 | 45
37.9488 | 2008-08-10 13:00 | 222.5417 | 45
37.9511 | 2008-08-10 14:00 | 222.5833 | 45
37.9534 | 2008-08-10 15:00 | 222.625 | 45
37.9557 | 2008-08-10 16:00 | 222.6667 | 45
37.958 | 2008-08-10 17:00 | 222.7083 | 45
37.9603 | 2008-08-10 18:00 | 222.75 | 45
37.9625 | 2008-08-10 19:00 | 222.7917 | 45
37.9648 | 2008-08-10 20:00 | 222.8333 | 45
37.9671 | 2008-08-10 21:00 | 222.875 | 45
37.9694 | 2008-08-10 22:00 | 222.9167 | 45
37.9717 | 2008-08-10 23:00 | 222.9583 | 45
37.974 | 2008-08-11 | 223 | 45
37.9763 | 2008-08-11 01:00 | 223.0417 | 45
37.9785 | 2008-08-11 02:00 | 223.0833 | 45
37.9808 | 2008-08-11 03:00 | 223.125 | 45
37.9831 | 2008-08-11 04:00 | 223.1667 | 45
37.9854 | 2008-08-11 05:00 | 223.2083 | 45
37.9877 | 2008-08-11 06:00 | 223.25 | 45
37.9899 | 2008-08-11 07:00 | 223.2917 | 45
37.9922 | 2008-08-11 08:00 | 223.3333 | 45
37.9945 | 2008-08-11 09:00 | 223.375 | 45
37.9968 | 2008-08-11 10:00 | 223.4167 | 45
37.999 | 2008-08-11 11:00 | 223.4583 | 45
38.0013 | 2008-08-11 12:00 | 223.5 | 45
38.0036 | 2008-08-11 13:00 | 223.5417 | 45
38.0059 | 2008-08-11 14:00 | 223.5833 | 45
38.0081 | 2008-08-11 15:00 | 223.625 | 45
38.0104 | 2008-08-11 16:00 | 223.6667 | 45
38.0127 | 2008-08-11 17:00 | 223.7083 | 45
38.0149 | 2008-08-11 18:00 | 223.75 | 45
38.0172 | 2008-08-11 19:00 | 223.7917 | 45
38.0195 | 2008-08-11 20:00 | 223.8333 | 45
38.0217 | 2008-08-11 21:00 | 223.875 | 45
38.024 | 2008-08-11 22:00 | 223.9167 | 45
38.0263 | 2008-08-11 23:00 | 223.9583 | 45
38.0285 | 2008-08-12 | 224 | 45
38.0308 | 2008-08-12 01:00 | 224.0417 | 45
38.0331 | 2008-08-12 02:00 | 224.0833 | 45
38.0353 | 2008-08-12 03:00 | 224.125 | 45
38.0376 | 2008-08-12 04:00 | 224.1667 | 45
38.0399 | 2008-08-12 05:00 | 224.2083 | 45
38.0421 | 2008-08-12 06:00 | 224.25 | 45
38.0444 | 2008-08-12 07:00 | 224.2917 | 45
38.0466 | 2008-08-12 08:00 | 224.3333 | 45
38.0489 | 2008-08-12 09:00 | 224.375 | 45
38.0512 | 2008-08-12 10:00 | 224.4167 | 45
38.0534 | 2008-08-12 11:00 | 224.4583 | 45
38.0557 | 2008-08-12 12:00 | 224.5 | 45
38.0579 | 2008-08-12 13:00 | 224.5417 | 45
38.0602 | 2008-08-12 14:00 | 224.5833 | 45
38.0624 | 2008-08-12 15:00 | 224.625 | 45
38.0647 | 2008-08-12 16:00 | 224.6667 | 45
38.0669 | 2008-08-12 17:00 | 224.7083 | 45
38.0692 | 2008-08-12 18:00 | 224.75 | 45
38.0715 | 2008-08-12 19:00 | 224.7917 | 45
38.0737 | 2008-08-12 20:00 | 224.8333 | 45
38.076 | 2008-08-12 21:00 | 224.875 | 45
38.0782 | 2008-08-12 22:00 | 224.9167 | 45
38.0805 | 2008-08-12 23:00 | 224.9583 | 45
38.0827 | 2008-08-13 | 225 | 45
38.0849 | 2008-08-13 01:00 | 225.0417 | 45
38.0872 | 2008-08-13 02:00 | 225.0833 | 45
38.0894 | 2008-08-13 03:00 | 225.125 | 45
38.0917 | 2008-08-13 04:00 | 225.1667 | 45
38.0939 | 2008-08-13 05:00 | 225.2083 | 45
38.0962 | 2008-08-13 06:00 | 225.25 | 45
38.0984 | 2008-08-13 07:00 | 225.2917 | 45
38.1007 | 2008-08-13 08:00 | 225.3333 | 45
38.1029 | 2008-08-13 09:00 | 225.375 | 45
38.1051 | 2008-08-13 10:00 | 225.4167 | 45
38.1074 | 2008-08-13 11:00 | 225.4583 | 45
38.1096 | 2008-08-13 12:00 | 225.5 | 45
38.1119 | 2008-08-13 13:00 | 225.5417 | 45
38.1141 | 2008-08-13 14:00 | 225.5833 | 45
38.1163 | 2008-08-13 15:00 | 225.625 | 45
38.1186 | 2008-08-13 16:00 | 225.6667 | 45
38.1208 | 2008-08-13 17:00 | 225.7083 | 45
38.123 | 2008-08-13 18:00 | 225.75 | 45
38.1253 | 2008-08-13 19:00 | 225.7917 | 45
38.1275 | 2008-08-13 20:00 | 225.8333 | 45
38.1297 | 2008-08-13 21:00 | 225.875 | 45
38.132 | 2008-08-13 22:00 | 225.9167 | 45
38.1342 | 2008-08-13 23:00 | 225.9583 | 45
38.1364 | 2008-08-14 | 226 | 45
38.1387 | 2008-08-14 01:00 | 226.0417 | 45
38.1409 | 2008-08-14 02:00 | 226.0833 | 45
38.1431 | 2008-08-14 03:00 | 226.125 | 45
38.1453 | 2008-08-14 04:00 | 226.1667 | 45
38.1476 | 2008-08-14 05:00 | 226.2083 | 45
38.1498 | 2008-08-14 06:00 | 226.25 | 45
38.152 | 2008-08-14 07:00 | 226.2917 | 45
38.1542 | 2008-08-14 08:00 | 226.3333 | 45
38.1565 | 2008-08-14 09:00 | 226.375 | 45
38.1587 | 2008-08-14 10:00 | 226.4167 | 45
38.1609 | 2008-08-14 11:00 | 226.4583 | 45
38.1631 | 2008-08-14 12:00 | 226.5 | 45
38.1654 | 2008-08-14 13:00 | 226.5417 | 45
38.1676 | 2008-08-14 14:00 | 226.5833 | 45
38.1698 | 2008-08-14 15:00 | 226.625 | 45
38.172 | 2008-08-14 16:00 | 226.6667 | 45
38.1742 | 2008-08-14 17:00 | 226.7083 | 45
38.1765 | 2008-08-14 18:00 | 226.75 | 45
38.1787 | 2008-08-14 19:00 | 226.7917 | 45
38.1809 | 2008-08-14 20:00 | 226.8333 | 45
38.1831 | 2008-08-14 21:00 | 226.875 | 45
38.1853 | 2008-08-14 22:00 | 226.9167 | 45
38.1875 | 2008-08-14 23:00 | 226.9583 | 45
38.1897 | 2008-08-15 | 227 | 45
38.192 | 2008-08-15 01:00 | 227.0417 | 45
38.1942 | 2008-08-15 02:00 | 227.0833 | 45
38.1964 | 2008-08-15 03:00 | 227.125 | 45
38.1986 | 2008-08-15 04:00 | 227.1667 | 45
38.2008 | 2008-08-15 05:00 | 227.2083 | 45
38.203 | 2008-08-15 06:00 | 227.25 | 45
38.2052 | 2008-08-15 07:00 | 227.2917 | 45
38.2074 | 2008-08-15 08:00 | 227.3333 | 45
38.2096 | 2008-08-15 09:00 | 227.375 | 45
38.2118 | 2008-08-15 10:00 | 227.4167 | 45
38.214 | 2008-08-15 11:00 | 227.4583 | 45
38.2162 | 2008-08-15 12:00 | 227.5 | 45
38.2184 | 2008-08-15 13:00 | 227.5417 | 45
38.2207 | 2008-08-15 14:00 | 227.5833 | 45
38.2229 | 2008-08-15 15:00 | 227.625 | 45
38.2251 | 2008-08-15 16:00 | 227.6667 | 45
38.2273 | 2008-08-15 17:00 | 227.7083 | 45
38.2295 | 2008-08-15 18:00 | 227.75 | 45
38.2317 | 2008-08-15 19:00 | 227.7917 | 45
38.2339 | 2008-08-15 20:00 | 227.8333 | 45
38.2361 | 2008-08-15 21:00 | 227.875 | 45
38.2382 | 2008-08-15 22:00 | 227.9167 | 45
38.2404 | 2008-08-15 23:00 | 227.9583 | 45
38.2426 | 2008-08-16 | 228 | 45
38.2448 | 2008-08-16 01:00 | 228.0417 | 45
38.247 | 2008-08-16 02:00 | 228.0833 | 45
38.2492 | 2008-08-16 03:00 | 228.125 | 45
38.2514 | 2008-08-16 04:00 | 228.1667 | 45
38.2536 | 2008-08-16 05:00 | 228.2083 | 45
38.2558 | 2008-08-16 06:00 | 228.25 | 45
38.258 | 2008-08-16 07:00 | 228.2917 | 45
38.2602 | 2008-08-16 08:00 | 228.3333 | 45
38.2624 | 2008-08-16 09:00 | 228.375 | 45
38.2646 | 2008-08-16 10:00 | 228.4167 | 45
38.2667 | 2008-08-16 11:00 | 228.4583 | 45
38.2689 | 2008-08-16 12:00 | 228.5 | 45
38.2711 | 2008-08-16 13:00 | 228.5417 | 45
38.2733 | 2008-08-16 14:00 | 228.5833 | 45
38.2755 | 2008-08-16 15:00 | 228.625 | 45
38.2777 | 2008-08-16 16:00 | 228.6667 | 45
38.2799 | 2008-08-16 17:00 | 228.7083 | 45
38.282 | 2008-08-16 18:00 | 228.75 | 45
38.2842 | 2008-08-16 19:00 | 228.7917 | 45
38.2864 | 2008-08-16 20:00 | 228.8333 | 45
38.2886 | 2008-08-16 21:00 | 228.875 | 45
38.2908 | 2008-08-16 22:00 | 228.9167 | 45
38.293 | 2008-08-16 23:00 | 228.9583 | 45
38.2951 | 2008-08-17 | 229 | 45
38.2973 | 2008-08-17 01:00 | 229.0417 | 45
38.2995 | 2008-08-17 02:00 | 229.0833 | 45
38.3017 | 2008-08-17 03:00 | 229.125 | 45
38.3038 | 2008-08-17 04:00 | 229.1667 | 45
38.306 | 2008-08-17 05:00 | 229.2083 | 45
38.3082 | 2008-08-17 06:00 | 229.25 | 45
38.3104 | 2008-08-17 07:00 | 229.2917 | 45
38.3125 | 2008-08-17 08:00 | 229.3333 | 45
38.3147 | 2008-08-17 09:00 | 229.375 | 45
38.3169 | 2008-08-17 10:00 | 229.4167 | 45
38.3191 | 2008-08-17 11:00 | 229.4583 | 45
38.3212 | 2008-08-17 12:00 | 229.5 | 45
38.3234 | 2008-08-17 13:00 | 229.5417 | 45
38.3256 | 2008-08-17 14:00 | 229.5833 | 45
38.3277 | 2008-08-17 15:00 | 229.625 | 45
38.3299 | 2008-08-17 16:00 | 229.6667 | 45
38.3321 | 2008-08-17 17:00 | 229.7083 | 45
38.3342 | 2008-08-17 18:00 | 229.75 | 45
38.3364 | 2008-08-17 19:00 | 229.7917 | 45
38.3386 | 2008-08-17 20:00 | 229.8333 | 45
38.3407 | 2008-08-17 21:00 | 229.875 | 45
38.3429 | 2008-08-17 22:00 | 229.9167 | 45
38.345 | 2008-08-17 23:00 | 229.9583 | 45
38.3472 | 2008-08-18 | 230 | 45
38.3494 | 2008-08-18 01:00 | 230.0417 | 45
38.3515 | 2008-08-18 02:00 | 230.0833 | 45
38.3537 | 2008-08-18 03:00 | 230.125 | 45
38.3559 | 2008-08-18 04:00 | 230.1667 | 45
38.358 | 2008-08-18 05:00 | 230.2083 | 45
38.3602 | 2008-08-18 06:00 | 230.25 | 45
38.3623 | 2008-08-18 07:00 | 230.2917 | 45
38.3645 | 2008-08-18 08:00 | 230.3333 | 45
38.3666 | 2008-08-18 09:00 | 230.375 | 45
38.3688 | 2008-08-18 10:00 | 230.4167 | 45
38.3709 | 2008-08-18 11:00 | 230.4583 | 45
38.3731 | 2008-08-18 12:00 | 230.5 | 45
38.3753 | 2008-08-18 13:00 | 230.5417 | 45
38.3774 | 2008-08-18 14:00 | 230.5833 | 45
38.3796 | 2008-08-18 15:00 | 230.625 | 45
38.3817 | 2008-08-18 16:00 | 230.6667 | 45
38.3839 | 2008-08-18 17:00 | 230.7083 | 45
38.386 | 2008-08-18 18:00 | 230.75 | 45
38.3882 | 2008-08-18 19:00 | 230.7917 | 45
38.3903 | 2008-08-18 20:00 | 230.8333 | 45
38.3924 | 2008-08-18 21:00 | 230.875 | 45
38.3946 | 2008-08-18 22:00 | 230.9167 | 45
38.3967 | 2008-08-18 23:00 | 230.9583 | 45
38.3989 | 2008-08-19 | 231 | 45
38.401 | 2008-08-19 01:00 | 231.0417 | 45
38.4032 | 2008-08-19 02:00 | 231.0833 | 45
38.4053 | 2008-08-19 03:00 | 231.125 | 45
38.4075 | 2008-08-19 04:00 | 231.1667 | 45
38.4096 | 2008-08-19 05:00 | 231.2083 | 45
38.4117 | 2008-08-19 06:00 | 231.25 | 45
38.4139 | 2008-08-19 07:00 | 231.2917 | 45
38.416 | 2008-08-19 08:00 | 231.3333 | 45
38.4182 | 2008-08-19 09:00 | 231.375 | 45
38.4203 | 2008-08-19 10:00 | 231.4167 | 45
38.4224 | 2008-08-19 11:00 | 231.4583 | 45
38.4246 | 2008-08-19 12:00 | 231.5 | 45
38.4267 | 2008-08-19 13:00 | 231.5417 | 45
38.4288 | 2008-08-19 14:00 | 231.5833 | 45
38.431 | 2008-08-19 15:00 | 231.625 | 45
38.4331 | 2008-08-19 16:00 | 231.6667 | 45
38.4352 | 2008-08-19 17:00 | 231.7083 | 45
38.4374 | 2008-08-19 18:00 | 231.75 | 45
38.4395 | 2008-08-19 19:00 | 231.7917 | 45
38.4416 | 2008-08-19 20:00 | 231.8333 | 45
38.4438 | 2008-08-19 21:00 | 231.875 | 45
38.4459 | 2008-08-19 22:00 | 231.9167 | 45
38.448 | 2008-08-19 23:00 | 231.9583 | 45
38.4502 | 2008-08-20 | 232 | 45
38.4523 | 2008-08-20 01:00 | 232.0417 | 45
38.4544 | 2008-08-20 02:00 | 232.0833 | 45
38.4565 | 2008-08-20 03:00 | 232.125 | 45
38.4587 | 2008-08-20 04:00 | 232.1667 | 45
38.4608 | 2008-08-20 05:00 | 232.2083 | 45
38.4629 | 2008-08-20 06:00 | 232.25 | 45
38.465 | 2008-08-20 07:00 | 232.2917 | 45
38.4672 | 2008-08-20 08:00 | 232.3333 | 45
38.4693 | 2008-08-20 09:00 | 232.375 | 45
38.4714 | 2008-08-20 10:00 | 232.4167 | 45
38.4735 | 2008-08-20 11:00 | 232.4583 | 45
38.4756 | 2008-08-20 12:00 | 232.5 | 45
38.4778 | 2008-08-20 13:00 | 232.5417 | 45
38.4799 | 2008-08-20 14:00 | 232.5833 | 45
38.482 | 2008-08-20 15:00 | 232.625 | 45
38.4841 | 2008-08-20 16:00 | 232.6667 | 45
38.4862 | 2008-08-20 17:00 | 232.7083 | 45
38.4884 | 2008-08-20 18:00 | 232.75 | 45
38.4905 | 2008-08-20 19:00 | 232.7917 | 45
38.4926 | 2008-08-20 20:00 | 232.8333 | 45
38.4947 | 2008-08-20 21:00 | 232.875 | 45
38.4968 | 2008-08-20 22:00 | 232.9167 | 45
38.4989 | 2008-08-20 23:00 | 232.9583 | 45
38.501 | 2008-08-21 | 233 | 45
38.5031 | 2008-08-21 01:00 | 233.0417 | 45
38.5053 | 2008-08-21 02:00 | 233.0833 | 45
38.5074 | 2008-08-21 03:00 | 233.125 | 45
38.5095 | 2008-08-21 04:00 | 233.1667 | 45
38.5116 | 2008-08-21 05:00 | 233.2083 | 45
38.5137 | 2008-08-21 06:00 | 233.25 | 45
38.5158 | 2008-08-21 07:00 | 233.2917 | 45
38.5179 | 2008-08-21 08:00 | 233.3333 | 45
38.52 | 2008-08-21 09:00 | 233.375 | 45
38.5221 | 2008-08-21 10:00 | 233.4167 | 45
38.5242 | 2008-08-21 11:00 | 233.4583 | 45
38.5263 | 2008-08-21 12:00 | 233.5 | 45
38.5284 | 2008-08-21 13:00 | 233.5417 | 45
38.5305 | 2008-08-21 14:00 | 233.5833 | 45
38.5326 | 2008-08-21 15:00 | 233.625 | 45
38.5347 | 2008-08-21 16:00 | 233.6667 | 45
38.5368 | 2008-08-21 17:00 | 233.7083 | 45
38.5389 | 2008-08-21 18:00 | 233.75 | 45
38.541 | 2008-08-21 19:00 | 233.7917 | 45
38.5431 | 2008-08-21 20:00 | 233.8333 | 45
38.5452 | 2008-08-21 21:00 | 233.875 | 45
38.5473 | 2008-08-21 22:00 | 233.9167 | 45
38.5494 | 2008-08-21 23:00 | 233.9583 | 45
38.5515 | 2008-08-22 | 234 | 45
38.5536 | 2008-08-22 01:00 | 234.0417 | 45
38.5557 | 2008-08-22 02:00 | 234.0833 | 45
38.5578 | 2008-08-22 03:00 | 234.125 | 45
38.5599 | 2008-08-22 04:00 | 234.1667 | 45
38.562 | 2008-08-22 05:00 | 234.2083 | 45
38.5641 | 2008-08-22 06:00 | 234.25 | 45
38.5662 | 2008-08-22 07:00 | 234.2917 | 45
38.5683 | 2008-08-22 08:00 | 234.3333 | 45
38.5703 | 2008-08-22 09:00 | 234.375 | 45
38.5724 | 2008-08-22 10:00 | 234.4167 | 45
38.5745 | 2008-08-22 11:00 | 234.4583 | 45
38.5766 | 2008-08-22 12:00 | 234.5 | 45
38.5787 | 2008-08-22 13:00 | 234.5417 | 45
38.5808 | 2008-08-22 14:00 | 234.5833 | 45
38.5829 | 2008-08-22 15:00 | 234.625 | 45
38.585 | 2008-08-22 16:00 | 234.6667 | 45
38.587 | 2008-08-22 17:00 | 234.7083 | 45
38.5891 | 2008-08-22 18:00 | 234.75 | 45
38.5912 | 2008-08-22 19:00 | 234.7917 | 45
38.5933 | 2008-08-22 20:00 | 234.8333 | 45
38.5954 | 2008-08-22 21:00 | 234.875 | 45
38.5974 | 2008-08-22 22:00 | 234.9167 | 45
38.5995 | 2008-08-22 23:00 | 234.9583 | 45
38.6016 | 2008-08-23 | 235 | 45
38.6037 | 2008-08-23 01:00 | 235.0417 | 45
38.6058 | 2008-08-23 02:00 | 235.0833 | 45
38.6078 | 2008-08-23 03:00 | 235.125 | 45
38.6099 | 2008-08-23 04:00 | 235.1667 | 45
38.612 | 2008-08-23 05:00 | 235.2083 | 45
38.6141 | 2008-08-23 06:00 | 235.25 | 45
38.6161 | 2008-08-23 07:00 | 235.2917 | 45
38.6182 | 2008-08-23 08:00 | 235.3333 | 45
38.6203 | 2008-08-23 09:00 | 235.375 | 45
38.6224 | 2008-08-23 10:00 | 235.4167 | 45
38.6244 | 2008-08-23 11:00 | 235.4583 | 45
38.6265 | 2008-08-23 12:00 | 235.5 | 45
38.6286 | 2008-08-23 13:00 | 235.5417 | 45
38.6306 | 2008-08-23 14:00 | 235.5833 | 45
38.6327 | 2008-08-23 15:00 | 235.625 | 45
38.6348 | 2008-08-23 16:00 | 235.6667 | 45
38.6369 | 2008-08-23 17:00 | 235.7083 | 45
38.6389 | 2008-08-23 18:00 | 235.75 | 45
38.641 | 2008-08-23 19:00 | 235.7917 | 45
38.6431 | 2008-08-23 20:00 | 235.8333 | 45
38.6451 | 2008-08-23 21:00 | 235.875 | 45
38.6472 | 2008-08-23 22:00 | 235.9167 | 45
38.6492 | 2008-08-23 23:00 | 235.9583 | 45
38.6513 | 2008-08-24 | 236 | 45
38.6534 | 2008-08-24 01:00 | 236.0417 | 45
38.6554 | 2008-08-24 02:00 | 236.0833 | 45
38.6575 | 2008-08-24 03:00 | 236.125 | 45
38.6596 | 2008-08-24 04:00 | 236.1667 | 45
38.6616 | 2008-08-24 05:00 | 236.2083 | 45
38.6637 | 2008-08-24 06:00 | 236.25 | 45
38.6657 | 2008-08-24 07:00 | 236.2917 | 45
38.6678 | 2008-08-24 08:00 | 236.3333 | 45
38.6698 | 2008-08-24 09:00 | 236.375 | 45
38.6719 | 2008-08-24 10:00 | 236.4167 | 45
38.674 | 2008-08-24 11:00 | 236.4583 | 45
38.676 | 2008-08-24 12:00 | 236.5 | 45
38.6781 | 2008-08-24 13:00 | 236.5417 | 45
38.6801 | 2008-08-24 14:00 | 236.5833 | 45
38.6822 | 2008-08-24 15:00 | 236.625 | 45
38.6842 | 2008-08-24 16:00 | 236.6667 | 45
38.6863 | 2008-08-24 17:00 | 236.7083 | 45
38.6883 | 2008-08-24 18:00 | 236.75 | 45
38.6904 | 2008-08-24 19:00 | 236.7917 | 45
38.6924 | 2008-08-24 20:00 | 236.8333 | 45
38.6945 | 2008-08-24 21:00 | 236.875 | 45
38.6965 | 2008-08-24 22:00 | 236.9167 | 45
38.6986 | 2008-08-24 23:00 | 236.9583 | 45
38.7006 | 2008-08-25 | 237 | 45
38.7027 | 2008-08-25 01:00 | 237.0417 | 45
38.7047 | 2008-08-25 02:00 | 237.0833 | 45
38.7068 | 2008-08-25 03:00 | 237.125 | 45
38.7088 | 2008-08-25 04:00 | 237.1667 | 45
38.7108 | 2008-08-25 05:00 | 237.2083 | 45
38.7129 | 2008-08-25 06:00 | 237.25 | 45
38.7149 | 2008-08-25 07:00 | 237.2917 | 45
38.717 | 2008-08-25 08:00 | 237.3333 | 45
38.719 | 2008-08-25 09:00 | 237.375 | 45
38.7211 | 2008-08-25 10:00 | 237.4167 | 45
38.7231 | 2008-08-25 11:00 | 237.4583 | 45
38.7251 | 2008-08-25 12:00 | 237.5 | 45
38.7272 | 2008-08-25 13:00 | 237.5417 | 45
38.7292 | 2008-08-25 14:00 | 237.5833 | 45
38.7312 | 2008-08-25 15:00 | 237.625 | 45
38.7333 | 2008-08-25 16:00 | 237.6667 | 45
38.7353 | 2008-08-25 17:00 | 237.7083 | 45
38.7374 | 2008-08-25 18:00 | 237.75 | 45
38.7394 | 2008-08-25 19:00 | 237.7917 | 45
38.7414 | 2008-08-25 20:00 | 237.8333 | 45
38.7435 | 2008-08-25 21:00 | 237.875 | 45
38.7455 | 2008-08-25 22:00 | 237.9167 | 45
38.7475 | 2008-08-25 23:00 | 237.9583 | 45
38.7496 | 2008-08-26 | 238 | 45
38.7516 | 2008-08-26 01:00 | 238.0417 | 45
38.7536 | 2008-08-26 02:00 | 238.0833 | 45
38.7556 | 2008-08-26 03:00 | 238.125 | 45
38.7577 | 2008-08-26 04:00 | 238.1667 | 45
38.7597 | 2008-08-26 05:00 | 238.2083 | 45
38.7617 | 2008-08-26 06:00 | 238.25 | 45
38.7638 | 2008-08-26 07:00 | 238.2917 | 45
38.7658 | 2008-08-26 08:00 | 238.3333 | 45
38.7678 | 2008-08-26 09:00 | 238.375 | 45
38.7698 | 2008-08-26 10:00 | 238.4167 | 45
38.7719 | 2008-08-26 11:00 | 238.4583 | 45
38.7739 | 2008-08-26 12:00 | 238.5 | 45
38.7759 | 2008-08-26 13:00 | 238.5417 | 45
38.7779 | 2008-08-26 14:00 | 238.5833 | 45
38.7799 | 2008-08-26 15:00 | 238.625 | 45
38.782 | 2008-08-26 16:00 | 238.6667 | 45
38.784 | 2008-08-26 17:00 | 238.7083 | 45
38.786 | 2008-08-26 18:00 | 238.75 | 45
38.788 | 2008-08-26 19:00 | 238.7917 | 45
38.79 | 2008-08-26 20:00 | 238.8333 | 45
38.7921 | 2008-08-26 21:00 | 238.875 | 45
38.7941 | 2008-08-26 22:00 | 238.9167 | 45
38.7961 | 2008-08-26 23:00 | 238.9583 | 45
38.7981 | 2008-08-27 | 239 | 45
38.8001 | 2008-08-27 01:00 | 239.0417 | 45
38.8021 | 2008-08-27 02:00 | 239.0833 | 45
38.8041 | 2008-08-27 03:00 | 239.125 | 45
38.8062 | 2008-08-27 04:00 | 239.1667 | 45
38.8082 | 2008-08-27 05:00 | 239.2083 | 45
38.8102 | 2008-08-27 06:00 | 239.25 | 45
38.8122 | 2008-08-27 07:00 | 239.2917 | 45
38.8142 | 2008-08-27 08:00 | 239.3333 | 45
38.8162 | 2008-08-27 09:00 | 239.375 | 45
38.8182 | 2008-08-27 10:00 | 239.4167 | 45
38.8202 | 2008-08-27 11:00 | 239.4583 | 45
38.8222 | 2008-08-27 12:00 | 239.5 | 45
38.8242 | 2008-08-27 13:00 | 239.5417 | 45
38.8263 | 2008-08-27 14:00 | 239.5833 | 45
38.8283 | 2008-08-27 15:00 | 239.625 | 45
38.8303 | 2008-08-27 16:00 | 239.6667 | 45
38.8323 | 2008-08-27 17:00 | 239.7083 | 45
38.8343 | 2008-08-27 18:00 | 239.75 | 45
38.8363 | 2008-08-27 19:00 | 239.7917 | 45
38.8383 | 2008-08-27 20:00 | 239.8333 | 45
38.8403 | 2008-08-27 21:00 | 239.875 | 45
38.8423 | 2008-08-27 22:00 | 239.9167 | 45
38.8443 | 2008-08-27 23:00 | 239.9583 | 45
38.8463 | 2008-08-28 | 240 | 45
38.8483 | 2008-08-28 01:00 | 240.0417 | 45
38.8503 | 2008-08-28 02:00 | 240.0833 | 45
38.8523 | 2008-08-28 03:00 | 240.125 | 45
38.8543 | 2008-08-28 04:00 | 240.1667 | 45
38.8563 | 2008-08-28 05:00 | 240.2083 | 45
38.8583 | 2008-08-28 06:00 | 240.25 | 45
38.8603 | 2008-08-28 07:00 | 240.2917 | 45
38.8623 | 2008-08-28 08:00 | 240.3333 | 45
38.8642 | 2008-08-28 09:00 | 240.375 | 45
38.8662 | 2008-08-28 10:00 | 240.4167 | 45
38.8682 | 2008-08-28 11:00 | 240.4583 | 45
38.8702 | 2008-08-28 12:00 | 240.5 | 45
38.8722 | 2008-08-28 13:00 | 240.5417 | 45
38.8742 | 2008-08-28 14:00 | 240.5833 | 45
38.8762 | 2008-08-28 15:00 | 240.625 | 45
38.8782 | 2008-08-28 16:00 | 240.6667 | 45
38.8802 | 2008-08-28 17:00 | 240.7083 | 45
38.8822 | 2008-08-28 18:00 | 240.75 | 45
38.8841 | 2008-08-28 19:00 | 240.7917 | 45
38.8861 | 2008-08-28 20:00 | 240.8333 | 45
38.8881 | 2008-08-28 21:00 | 240.875 | 45
38.8901 | 2008-08-28 22:00 | 240.9167 | 45
38.8921 | 2008-08-28 23:00 | 240.9583 | 45
38.8941 | 2008-08-29 | 241 | 45
38.8961 | 2008-08-29 01:00 | 241.0417 | 45
38.898 | 2008-08-29 02:00 | 241.0833 | 45
38.9 | 2008-08-29 03:00 | 241.125 | 45
38.902 | 2008-08-29 04:00 | 241.1667 | 45
38.904 | 2008-08-29 05:00 | 241.2083 | 45
38.906 | 2008-08-29 06:00 | 241.25 | 45
38.9079 | 2008-08-29 07:00 | 241.2917 | 45
38.9099 | 2008-08-29 08:00 | 241.3333 | 45
38.9119 | 2008-08-29 09:00 | 241.375 | 45
38.9139 | 2008-08-29 10:00 | 241.4167 | 45
38.9159 | 2008-08-29 11:00 | 241.4583 | 45
38.9178 | 2008-08-29 12:00 | 241.5 | 45
38.9198 | 2008-08-29 13:00 | 241.5417 | 45
38.9218 | 2008-08-29 14:00 | 241.5833 | 45
38.9238 | 2008-08-29 15:00 | 241.625 | 45
38.9257 | 2008-08-29 16:00 | 241.6667 | 45
38.9277 | 2008-08-29 17:00 | 241.7083 | 45
38.9297 | 2008-08-29 18:00 | 241.75 | 45
38.9317 | 2008-08-29 19:00 | 241.7917 | 45
38.9336 | 2008-08-29 20:00 | 241.8333 | 45
38.9356 | 2008-08-29 21:00 | 241.875 | 45
38.9376 | 2008-08-29 22:00 | 241.9167 | 45
38.9395 | 2008-08-29 23:00 | 241.9583 | 45
38.9415 | 2008-08-30 | 242 | 45
38.9435 | 2008-08-30 01:00 | 242.0417 | 45
38.9454 | 2008-08-30 02:00 | 242.0833 | 45
38.9474 | 2008-08-30 03:00 | 242.125 | 45
38.9494 | 2008-08-30 04:00 | 242.1667 | 45
38.9513 | 2008-08-30 05:00 | 242.2083 | 45
38.9533 | 2008-08-30 06:00 | 242.25 | 45
38.9553 | 2008-08-30 07:00 | 242.2917 | 45
38.9572 | 2008-08-30 08:00 | 242.3333 | 45
38.9592 | 2008-08-30 09:00 | 242.375 | 45
38.9612 | 2008-08-30 10:00 | 242.4167 | 45
38.9631 | 2008-08-30 11:00 | 242.4583 | 45
38.9651 | 2008-08-30 12:00 | 242.5 | 45
38.967 | 2008-08-30 13:00 | 242.5417 | 45
38.969 | 2008-08-30 14:00 | 242.5833 | 45
38.971 | 2008-08-30 15:00 | 242.625 | 45
38.9729 | 2008-08-30 16:00 | 242.6667 | 45
38.9749 | 2008-08-30 17:00 | 242.7083 | 45
38.9768 | 2008-08-30 18:00 | 242.75 | 45
38.9788 | 2008-08-30 19:00 | 242.7917 | 45
38.9807 | 2008-08-30 20:00 | 242.8333 | 45
38.9827 | 2008-08-30 21:00 | 242.875 | 45
38.9847 | 2008-08-30 22:00 | 242.9167 | 45
38.9866 | 2008-08-30 23:00 | 242.9583 | 45
38.9886 | 2008-08-31 | 243 | 45
38.9905 | 2008-08-31 01:00 | 243.0417 | 45
38.9925 | 2008-08-31 02:00 | 243.0833 | 45
38.9944 | 2008-08-31 03:00 | 243.125 | 45
38.9964 | 2008-08-31 04:00 | 243.1667 | 45
38.9983 | 2008-08-31 05:00 | 243.2083 | 45
39.0003 | 2008-08-31 06:00 | 243.25 | 45
39.0022 | 2008-08-31 07:00 | 243.2917 | 45
39.0042 | 2008-08-31 08:00 | 243.3333 | 45
39.0061 | 2008-08-31 09:00 | 243.375 | 45
39.0081 | 2008-08-31 10:00 | 243.4167 | 45
39.01 | 2008-08-31 11:00 | 243.4583 | 45
39.012 | 2008-08-31 12:00 | 243.5 | 45
39.0139 | 2008-08-31 13:00 | 243.5417 | 45
39.0158 | 2008-08-31 14:00 | 243.5833 | 45
39.0178 | 2008-08-31 15:00 | 243.625 | 45
39.0197 | 2008-08-31 16:00 | 243.6667 | 45
39.0217 | 2008-08-31 17:00 | 243.7083 | 45
39.0236 | 2008-08-31 18:00 | 243.75 | 45
39.0256 | 2008-08-31 19:00 | 243.7917 | 45
39.0275 | 2008-08-31 20:00 | 243.8333 | 45
39.0294 | 2008-08-31 21:00 | 243.875 | 45
39.0314 | 2008-08-31 22:00 | 243.9167 | 45
39.0333 | 2008-08-31 23:00 | 243.9583 | 45
39.0353 | 2008-09-01 | 244 | 45
39.0372 | 2008-09-01 01:00 | 244.0417 | 45
39.0391 | 2008-09-01 02:00 | 244.0833 | 45
39.0411 | 2008-09-01 03:00 | 244.125 | 45
39.043 | 2008-09-01 04:00 | 244.1667 | 45
39.0449 | 2008-09-01 05:00 | 244.2083 | 45
39.0469 | 2008-09-01 06:00 | 244.25 | 45
39.0488 | 2008-09-01 07:00 | 244.2917 | 45
39.0507 | 2008-09-01 08:00 | 244.3333 | 45
39.0527 | 2008-09-01 09:00 | 244.375 | 45
39.0546 | 2008-09-01 10:00 | 244.4167 | 45
39.0565 | 2008-09-01 11:00 | 244.4583 | 45
39.0585 | 2008-09-01 12:00 | 244.5 | 45
39.0604 | 2008-09-01 13:00 | 244.5417 | 45
39.0623 | 2008-09-01 14:00 | 244.5833 | 45
39.0643 | 2008-09-01 15:00 | 244.625 | 45
39.0662 | 2008-09-01 16:00 | 244.6667 | 45
39.0681 | 2008-09-01 17:00 | 244.7083 | 45
39.07 | 2008-09-01 18:00 | 244.75 | 45
39.072 | 2008-09-01 19:00 | 244.7917 | 45
39.0739 | 2008-09-01 20:00 | 244.8333 | 45
39.0758 | 2008-09-01 21:00 | 244.875 | 45
39.0777 | 2008-09-01 22:00 | 244.9167 | 45
39.0797 | 2008-09-01 23:00 | 244.9583 | 45
39.0816 | 2008-09-02 | 245 | 45
39.0835 | 2008-09-02 01:00 | 245.0417 | 45
39.0854 | 2008-09-02 02:00 | 245.0833 | 45
39.0874 | 2008-09-02 03:00 | 245.125 | 45
39.0893 | 2008-09-02 04:00 | 245.1667 | 45
39.0912 | 2008-09-02 05:00 | 245.2083 | 45
39.0931 | 2008-09-02 06:00 | 245.25 | 45
39.095 | 2008-09-02 07:00 | 245.2917 | 45
39.097 | 2008-09-02 08:00 | 245.3333 | 45
39.0989 | 2008-09-02 09:00 | 245.375 | 45
39.1008 | 2008-09-02 10:00 | 245.4167 | 45
39.1027 | 2008-09-02 11:00 | 245.4583 | 45
39.1046 | 2008-09-02 12:00 | 245.5 | 45
39.1065 | 2008-09-02 13:00 | 245.5417 | 45
39.1085 | 2008-09-02 14:00 | 245.5833 | 45
39.1104 | 2008-09-02 15:00 | 245.625 | 45
39.1123 | 2008-09-02 16:00 | 245.6667 | 45
39.1142 | 2008-09-02 17:00 | 245.7083 | 45
39.1161 | 2008-09-02 18:00 | 245.75 | 45
39.118 | 2008-09-02 19:00 | 245.7917 | 45
39.1199 | 2008-09-02 20:00 | 245.8333 | 45
39.1218 | 2008-09-02 21:00 | 245.875 | 45
39.1237 | 2008-09-02 22:00 | 245.9167 | 45
39.1257 | 2008-09-02 23:00 | 245.9583 | 45
39.1276 | 2008-09-03 | 246 | 45
39.1295 | 2008-09-03 01:00 | 246.0417 | 45
39.1314 | 2008-09-03 02:00 | 246.0833 | 45
39.1333 | 2008-09-03 03:00 | 246.125 | 45
39.1352 | 2008-09-03 04:00 | 246.1667 | 45
39.1371 | 2008-09-03 05:00 | 246.2083 | 45
39.139 | 2008-09-03 06:00 | 246.25 | 45
39.1409 | 2008-09-03 07:00 | 246.2917 | 45
39.1428 | 2008-09-03 08:00 | 246.3333 | 45
39.1447 | 2008-09-03 09:00 | 246.375 | 45
39.1466 | 2008-09-03 10:00 | 246.4167 | 45
39.1485 | 2008-09-03 11:00 | 246.4583 | 45
39.1504 | 2008-09-03 12:00 | 246.5 | 45
39.1523 | 2008-09-03 13:00 | 246.5417 | 45
39.1542 | 2008-09-03 14:00 | 246.5833 | 45
39.1561 | 2008-09-03 15:00 | 246.625 | 45
39.158 | 2008-09-03 16:00 | 246.6667 | 45
39.1599 | 2008-09-03 17:00 | 246.7083 | 45
39.1618 | 2008-09-03 18:00 | 246.75 | 45
39.1637 | 2008-09-03 19:00 | 246.7917 | 45
39.1656 | 2008-09-03 20:00 | 246.8333 | 45
39.1675 | 2008-09-03 21:00 | 246.875 | 45
39.1694 | 2008-09-03 22:00 | 246.9167 | 45
39.1713 | 2008-09-03 23:00 | 246.9583 | 45
39.1732 | 2008-09-04 | 247 | 45
39.1751 | 2008-09-04 01:00 | 247.0417 | 45
39.177 | 2008-09-04 02:00 | 247.0833 | 45
39.1789 | 2008-09-04 03:00 | 247.125 | 45
39.1807 | 2008-09-04 04:00 | 247.1667 | 45
39.1826 | 2008-09-04 05:00 | 247.2083 | 45
39.1845 | 2008-09-04 06:00 | 247.25 | 45
39.1864 | 2008-09-04 07:00 | 247.2917 | 45
39.1883 | 2008-09-04 08:00 | 247.3333 | 45
39.1902 | 2008-09-04 09:00 | 247.375 | 45
39.1921 | 2008-09-04 10:00 | 247.4167 | 45
39.194 | 2008-09-04 11:00 | 247.4583 | 45
39.1959 | 2008-09-04 12:00 | 247.5 | 45
39.1977 | 2008-09-04 13:00 | 247.5417 | 45
39.1996 | 2008-09-04 14:00 | 247.5833 | 45
39.2015 | 2008-09-04 15:00 | 247.625 | 45
39.2034 | 2008-09-04 16:00 | 247.6667 | 45
39.2053 | 2008-09-04 17:00 | 247.7083 | 45
39.2072 | 2008-09-04 18:00 | 247.75 | 45
39.209 | 2008-09-04 19:00 | 247.7917 | 45
39.2109 | 2008-09-04 20:00 | 247.8333 | 45
39.2128 | 2008-09-04 21:00 | 247.875 | 45
39.2147 | 2008-09-04 22:00 | 247.9167 | 45
39.2166 | 2008-09-04 23:00 | 247.9583 | 45
39.2184 | 2008-09-05 | 248 | 45
39.2203 | 2008-09-05 01:00 | 248.0417 | 45
39.2222 | 2008-09-05 02:00 | 248.0833 | 45
39.2241 | 2008-09-05 03:00 | 248.125 | 45
39.2259 | 2008-09-05 04:00 | 248.1667 | 45
39.2278 | 2008-09-05 05:00 | 248.2083 | 45
39.2297 | 2008-09-05 06:00 | 248.25 | 45
39.2316 | 2008-09-05 07:00 | 248.2917 | 45
39.2334 | 2008-09-05 08:00 | 248.3333 | 45
39.2353 | 2008-09-05 09:00 | 248.375 | 45
39.2372 | 2008-09-05 10:00 | 248.4167 | 45
39.2391 | 2008-09-05 11:00 | 248.4583 | 45
39.2409 | 2008-09-05 12:00 | 248.5 | 45
39.2428 | 2008-09-05 13:00 | 248.5417 | 45
39.2447 | 2008-09-05 14:00 | 248.5833 | 45
39.2465 | 2008-09-05 15:00 | 248.625 | 45
39.2484 | 2008-09-05 16:00 | 248.6667 | 45
39.2503 | 2008-09-05 17:00 | 248.7083 | 45
39.2522 | 2008-09-05 18:00 | 248.75 | 45
39.254 | 2008-09-05 19:00 | 248.7917 | 45
39.2559 | 2008-09-05 20:00 | 248.8333 | 45
39.2578 | 2008-09-05 21:00 | 248.875 | 45
39.2596 | 2008-09-05 22:00 | 248.9167 | 45
39.2615 | 2008-09-05 23:00 | 248.9583 | 45
39.2633 | 2008-09-06 | 249 | 45
39.2652 | 2008-09-06 01:00 | 249.0417 | 45
39.2671 | 2008-09-06 02:00 | 249.0833 | 45
39.2689 | 2008-09-06 03:00 | 249.125 | 45
39.2708 | 2008-09-06 04:00 | 249.1667 | 45
39.2727 | 2008-09-06 05:00 | 249.2083 | 45
39.2745 | 2008-09-06 06:00 | 249.25 | 45
39.2764 | 2008-09-06 07:00 | 249.2917 | 45
39.2782 | 2008-09-06 08:00 | 249.3333 | 45
39.2801 | 2008-09-06 09:00 | 249.375 | 45
39.282 | 2008-09-06 10:00 | 249.4167 | 45
39.2838 | 2008-09-06 11:00 | 249.4583 | 45
39.2857 | 2008-09-06 12:00 | 249.5 | 45
39.2875 | 2008-09-06 13:00 | 249.5417 | 45
39.2894 | 2008-09-06 14:00 | 249.5833 | 45
39.2912 | 2008-09-06 15:00 | 249.625 | 45
39.2931 | 2008-09-06 16:00 | 249.6667 | 45
39.2949 | 2008-09-06 17:00 | 249.7083 | 45
39.2968 | 2008-09-06 18:00 | 249.75 | 45
39.2987 | 2008-09-06 19:00 | 249.7917 | 45
39.3005 | 2008-09-06 20:00 | 249.8333 | 45
39.3024 | 2008-09-06 21:00 | 249.875 | 45
39.3042 | 2008-09-06 22:00 | 249.9167 | 45
39.3061 | 2008-09-06 23:00 | 249.9583 | 45
39.3079 | 2008-09-07 | 250 | 45
39.3098 | 2008-09-07 01:00 | 250.0417 | 45
39.3116 | 2008-09-07 02:00 | 250.0833 | 45
39.3135 | 2008-09-07 03:00 | 250.125 | 45
39.3153 | 2008-09-07 04:00 | 250.1667 | 45
39.3171 | 2008-09-07 05:00 | 250.2083 | 45
39.319 | 2008-09-07 06:00 | 250.25 | 45
39.3208 | 2008-09-07 07:00 | 250.2917 | 45
39.3227 | 2008-09-07 08:00 | 250.3333 | 45
39.3245 | 2008-09-07 09:00 | 250.375 | 45
39.3264 | 2008-09-07 10:00 | 250.4167 | 45
39.3282 | 2008-09-07 11:00 | 250.4583 | 45
39.3301 | 2008-09-07 12:00 | 250.5 | 45
39.3319 | 2008-09-07 13:00 | 250.5417 | 45
39.3337 | 2008-09-07 14:00 | 250.5833 | 45
39.3356 | 2008-09-07 15:00 | 250.625 | 45
39.3374 | 2008-09-07 16:00 | 250.6667 | 45
39.3393 | 2008-09-07 17:00 | 250.7083 | 45
39.3411 | 2008-09-07 18:00 | 250.75 | 45
39.3429 | 2008-09-07 19:00 | 250.7917 | 45
39.3448 | 2008-09-07 20:00 | 250.8333 | 45
39.3466 | 2008-09-07 21:00 | 250.875 | 45
39.3484 | 2008-09-07 22:00 | 250.9167 | 45
39.3503 | 2008-09-07 23:00 | 250.9583 | 45
39.3521 | 2008-09-08 | 251 | 45
39.354 | 2008-09-08 01:00 | 251.0417 | 45
39.3558 | 2008-09-08 02:00 | 251.0833 | 45
39.3576 | 2008-09-08 03:00 | 251.125 | 45
39.3595 | 2008-09-08 04:00 | 251.1667 | 45
39.3613 | 2008-09-08 05:00 | 251.2083 | 45
39.3631 | 2008-09-08 06:00 | 251.25 | 45
39.365 | 2008-09-08 07:00 | 251.2917 | 45
39.3668 | 2008-09-08 08:00 | 251.3333 | 45
39.3686 | 2008-09-08 09:00 | 251.375 | 45
39.3704 | 2008-09-08 10:00 | 251.4167 | 45
39.3723 | 2008-09-08 11:00 | 251.4583 | 45
39.3741 | 2008-09-08 12:00 | 251.5 | 45
39.3759 | 2008-09-08 13:00 | 251.5417 | 45
39.3778 | 2008-09-08 14:00 | 251.5833 | 45
39.3796 | 2008-09-08 15:00 | 251.625 | 45
39.3814 | 2008-09-08 16:00 | 251.6667 | 45
39.3832 | 2008-09-08 17:00 | 251.7083 | 45
39.3851 | 2008-09-08 18:00 | 251.75 | 45
39.3869 | 2008-09-08 19:00 | 251.7917 | 45
39.3887 | 2008-09-08 20:00 | 251.8333 | 45
39.3905 | 2008-09-08 21:00 | 251.875 | 45
39.3923 | 2008-09-08 22:00 | 251.9167 | 45
39.3942 | 2008-09-08 23:00 | 251.9583 | 45
39.396 | 2008-09-09 | 252 | 45
39.3978 | 2008-09-09 01:00 | 252.0417 | 45
39.3996 | 2008-09-09 02:00 | 252.0833 | 45
39.4015 | 2008-09-09 03:00 | 252.125 | 45
39.4033 | 2008-09-09 04:00 | 252.1667 | 45
39.4051 | 2008-09-09 05:00 | 252.2083 | 45
39.4069 | 2008-09-09 06:00 | 252.25 | 45
39.4087 | 2008-09-09 07:00 | 252.2917 | 45
39.4105 | 2008-09-09 08:00 | 252.3333 | 45
39.4124 | 2008-09-09 09:00 | 252.375 | 45
39.4142 | 2008-09-09 10:00 | 252.4167 | 45
39.416 | 2008-09-09 11:00 | 252.4583 | 45
39.4178 | 2008-09-09 12:00 | 252.5 | 45
39.4196 | 2008-09-09 13:00 | 252.5417 | 45
39.4214 | 2008-09-09 14:00 | 252.5833 | 45
39.4232 | 2008-09-09 15:00 | 252.625 | 45
39.425 | 2008-09-09 16:00 | 252.6667 | 45
39.4269 | 2008-09-09 17:00 | 252.7083 | 45
39.4287 | 2008-09-09 18:00 | 252.75 | 45
39.4305 | 2008-09-09 19:00 | 252.7917 | 45
39.4323 | 2008-09-09 20:00 | 252.8333 | 45
39.4341 | 2008-09-09 21:00 | 252.875 | 45
39.4359 | 2008-09-09 22:00 | 252.9167 | 45
39.4377 | 2008-09-09 23:00 | 252.9583 | 45
39.4395 | 2008-09-10 | 253 | 45
39.4413 | 2008-09-10 01:00 | 253.0417 | 45
39.4431 | 2008-09-10 02:00 | 253.0833 | 45
39.4449 | 2008-09-10 03:00 | 253.125 | 45
39.4467 | 2008-09-10 04:00 | 253.1667 | 45
39.4485 | 2008-09-10 05:00 | 253.2083 | 45
39.4503 | 2008-09-10 06:00 | 253.25 | 45
39.4522 | 2008-09-10 07:00 | 253.2917 | 45
39.454 | 2008-09-10 08:00 | 253.3333 | 45
39.4558 | 2008-09-10 09:00 | 253.375 | 45
39.4576 | 2008-09-10 10:00 | 253.4167 | 45
39.4594 | 2008-09-10 11:00 | 253.4583 | 45
39.4612 | 2008-09-10 12:00 | 253.5 | 45
39.463 | 2008-09-10 13:00 | 253.5417 | 45
39.4648 | 2008-09-10 14:00 | 253.5833 | 45
39.4666 | 2008-09-10 15:00 | 253.625 | 45
39.4684 | 2008-09-10 16:00 | 253.6667 | 45
39.4701 | 2008-09-10 17:00 | 253.7083 | 45
39.4719 | 2008-09-10 18:00 | 253.75 | 45
39.4737 | 2008-09-10 19:00 | 253.7917 | 45
39.4755 | 2008-09-10 20:00 | 253.8333 | 45
39.4773 | 2008-09-10 21:00 | 253.875 | 45
39.4791 | 2008-09-10 22:00 | 253.9167 | 45
39.4809 | 2008-09-10 23:00 | 253.9583 | 45
39.4827 | 2008-09-11 | 254 | 45
39.4845 | 2008-09-11 01:00 | 254.0417 | 45
39.4863 | 2008-09-11 02:00 | 254.0833 | 45
39.4881 | 2008-09-11 03:00 | 254.125 | 45
39.4899 | 2008-09-11 04:00 | 254.1667 | 45
39.4917 | 2008-09-11 05:00 | 254.2083 | 45
39.4935 | 2008-09-11 06:00 | 254.25 | 45
39.4952 | 2008-09-11 07:00 | 254.2917 | 45
39.497 | 2008-09-11 08:00 | 254.3333 | 45
39.4988 | 2008-09-11 09:00 | 254.375 | 45
39.5006 | 2008-09-11 10:00 | 254.4167 | 45
39.5024 | 2008-09-11 11:00 | 254.4583 | 45
39.5042 | 2008-09-11 12:00 | 254.5 | 45
39.506 | 2008-09-11 13:00 | 254.5417 | 45
39.5078 | 2008-09-11 14:00 | 254.5833 | 45
39.5095 | 2008-09-11 15:00 | 254.625 | 45
39.5113 | 2008-09-11 16:00 | 254.6667 | 45
39.5131 | 2008-09-11 17:00 | 254.7083 | 45
39.5149 | 2008-09-11 18:00 | 254.75 | 45
39.5167 | 2008-09-11 19:00 | 254.7917 | 45
39.5184 | 2008-09-11 20:00 | 254.8333 | 45
39.5202 | 2008-09-11 21:00 | 254.875 | 45
39.522 | 2008-09-11 22:00 | 254.9167 | 45
39.5238 | 2008-09-11 23:00 | 254.9583 | 45
39.5256 | 2008-09-12 | 255 | 45
39.5273 | 2008-09-12 01:00 | 255.0417 | 45
39.5291 | 2008-09-12 02:00 | 255.0833 | 45
39.5309 | 2008-09-12 03:00 | 255.125 | 45
39.5327 | 2008-09-12 04:00 | 255.1667 | 45
39.5345 | 2008-09-12 05:00 | 255.2083 | 45
39.5362 | 2008-09-12 06:00 | 255.25 | 45
39.538 | 2008-09-12 07:00 | 255.2917 | 45
39.5398 | 2008-09-12 08:00 | 255.3333 | 45
39.5416 | 2008-09-12 09:00 | 255.375 | 45
39.5433 | 2008-09-12 10:00 | 255.4167 | 45
39.5451 | 2008-09-12 11:00 | 255.4583 | 45
39.5469 | 2008-09-12 12:00 | 255.5 | 45
39.5486 | 2008-09-12 13:00 | 255.5417 | 45
39.5504 | 2008-09-12 14:00 | 255.5833 | 45
39.5522 | 2008-09-12 15:00 | 255.625 | 45
39.554 | 2008-09-12 16:00 | 255.6667 | 45
39.5557 | 2008-09-12 17:00 | 255.7083 | 45
39.5575 | 2008-09-12 18:00 | 255.75 | 45
39.5593 | 2008-09-12 19:00 | 255.7917 | 45
39.561 | 2008-09-12 20:00 | 255.8333 | 45
39.5628 | 2008-09-12 21:00 | 255.875 | 45
39.5646 | 2008-09-12 22:00 | 255.9167 | 45
39.5663 | 2008-09-12 23:00 | 255.9583 | 45
39.5681 | 2008-09-13 | 256 | 45
39.5699 | 2008-09-13 01:00 | 256.0417 | 45
39.5716 | 2008-09-13 02:00 | 256.0833 | 45
39.5734 | 2008-09-13 03:00 | 256.125 | 45
39.5751 | 2008-09-13 04:00 | 256.1667 | 45
39.5769 | 2008-09-13 05:00 | 256.2083 | 45
39.5787 | 2008-09-13 06:00 | 256.25 | 45
39.5804 | 2008-09-13 07:00 | 256.2917 | 45
39.5822 | 2008-09-13 08:00 | 256.3333 | 45
39.584 | 2008-09-13 09:00 | 256.375 | 45
39.5857 | 2008-09-13 10:00 | 256.4167 | 45
39.5875 | 2008-09-13 11:00 | 256.4583 | 45
39.5892 | 2008-09-13 12:00 | 256.5 | 45
39.591 | 2008-09-13 13:00 | 256.5417 | 45
39.5927 | 2008-09-13 14:00 | 256.5833 | 45
39.5945 | 2008-09-13 15:00 | 256.625 | 45
39.5963 | 2008-09-13 16:00 | 256.6667 | 45
39.598 | 2008-09-13 17:00 | 256.7083 | 45
39.5998 | 2008-09-13 18:00 | 256.75 | 45
39.6015 | 2008-09-13 19:00 | 256.7917 | 45
39.6033 | 2008-09-13 20:00 | 256.8333 | 45
39.605 | 2008-09-13 21:00 | 256.875 | 45
39.6068 | 2008-09-13 22:00 | 256.9167 | 45
39.6085 | 2008-09-13 23:00 | 256.9583 | 45
39.6103 | 2008-09-14 | 257 | 45
39.612 | 2008-09-14 01:00 | 257.0417 | 45
39.6138 | 2008-09-14 02:00 | 257.0833 | 45
39.6155 | 2008-09-14 03:00 | 257.125 | 45
39.6173 | 2008-09-14 04:00 | 257.1667 | 45
39.619 | 2008-09-14 05:00 | 257.2083 | 45
39.6208 | 2008-09-14 06:00 | 257.25 | 45
39.6225 | 2008-09-14 07:00 | 257.2917 | 45
39.6243 | 2008-09-14 08:00 | 257.3333 | 45
39.626 | 2008-09-14 09:00 | 257.375 | 45
39.6278 | 2008-09-14 10:00 | 257.4167 | 45
39.6295 | 2008-09-14 11:00 | 257.4583 | 45
39.6313 | 2008-09-14 12:00 | 257.5 | 45
39.633 | 2008-09-14 13:00 | 257.5417 | 45
39.6347 | 2008-09-14 14:00 | 257.5833 | 45
39.6365 | 2008-09-14 15:00 | 257.625 | 45
39.6382 | 2008-09-14 16:00 | 257.6667 | 45
39.64 | 2008-09-14 17:00 | 257.7083 | 45
39.6417 | 2008-09-14 18:00 | 257.75 | 45
39.6435 | 2008-09-14 19:00 | 257.7917 | 45
39.6452 | 2008-09-14 20:00 | 257.8333 | 45
39.6469 | 2008-09-14 21:00 | 257.875 | 45
39.6487 | 2008-09-14 22:00 | 257.9167 | 45
39.6504 | 2008-09-14 23:00 | 257.9583 | 45
39.6521 | 2008-09-15 | 258 | 45
39.6539 | 2008-09-15 01:00 | 258.0417 | 45
39.6556 | 2008-09-15 02:00 | 258.0833 | 45
39.6574 | 2008-09-15 03:00 | 258.125 | 45
39.6591 | 2008-09-15 04:00 | 258.1667 | 45
39.6608 | 2008-09-15 05:00 | 258.2083 | 45
39.6626 | 2008-09-15 06:00 | 258.25 | 45
39.6643 | 2008-09-15 07:00 | 258.2917 | 45
39.666 | 2008-09-15 08:00 | 258.3333 | 45
39.6678 | 2008-09-15 09:00 | 258.375 | 45
39.6695 | 2008-09-15 10:00 | 258.4167 | 45
39.6712 | 2008-09-15 11:00 | 258.4583 | 45
39.673 | 2008-09-15 12:00 | 258.5 | 45
39.6747 | 2008-09-15 13:00 | 258.5417 | 45
39.6764 | 2008-09-15 14:00 | 258.5833 | 45
39.6781 | 2008-09-15 15:00 | 258.625 | 45
39.6799 | 2008-09-15 16:00 | 258.6667 | 45
39.6816 | 2008-09-15 17:00 | 258.7083 | 45
39.6833 | 2008-09-15 18:00 | 258.75 | 45
39.6851 | 2008-09-15 19:00 | 258.7917 | 45
39.6868 | 2008-09-15 20:00 | 258.8333 | 45
39.6885 | 2008-09-15 21:00 | 258.875 | 45
39.6902 | 2008-09-15 22:00 | 258.9167 | 45
39.692 | 2008-09-15 23:00 | 258.9583 | 45
39.6937 | 2008-09-16 | 259 | 45
39.6954 | 2008-09-16 01:00 | 259.0417 | 45
39.6971 | 2008-09-16 02:00 | 259.0833 | 45
39.6989 | 2008-09-16 03:00 | 259.125 | 45
39.7006 | 2008-09-16 04:00 | 259.1667 | 45
39.7023 | 2008-09-16 05:00 | 259.2083 | 45
39.704 | 2008-09-16 06:00 | 259.25 | 45
39.7057 | 2008-09-16 07:00 | 259.2917 | 45
39.7075 | 2008-09-16 08:00 | 259.3333 | 45
39.7092 | 2008-09-16 09:00 | 259.375 | 45
39.7109 | 2008-09-16 10:00 | 259.4167 | 45
39.7126 | 2008-09-16 11:00 | 259.4583 | 45
39.7143 | 2008-09-16 12:00 | 259.5 | 45
39.7161 | 2008-09-16 13:00 | 259.5417 | 45
39.7178 | 2008-09-16 14:00 | 259.5833 | 45
39.7195 | 2008-09-16 15:00 | 259.625 | 45
39.7212 | 2008-09-16 16:00 | 259.6667 | 45
39.7229 | 2008-09-16 17:00 | 259.7083 | 45
39.7246 | 2008-09-16 18:00 | 259.75 | 45
39.7263 | 2008-09-16 19:00 | 259.7917 | 45
39.7281 | 2008-09-16 20:00 | 259.8333 | 45
39.7298 | 2008-09-16 21:00 | 259.875 | 45
39.7315 | 2008-09-16 22:00 | 259.9167 | 45
39.7332 | 2008-09-16 23:00 | 259.9583 | 45
39.7349 | 2008-09-17 | 260 | 45
39.7366 | 2008-09-17 01:00 | 260.0417 | 45
39.7383 | 2008-09-17 02:00 | 260.0833 | 45
39.74 | 2008-09-17 03:00 | 260.125 | 45
39.7417 | 2008-09-17 04:00 | 260.1667 | 45
39.7435 | 2008-09-17 05:00 | 260.2083 | 45
39.7452 | 2008-09-17 06:00 | 260.25 | 45
39.7469 | 2008-09-17 07:00 | 260.2917 | 45
39.7486 | 2008-09-17 08:00 | 260.3333 | 45
39.7503 | 2008-09-17 09:00 | 260.375 | 45
39.752 | 2008-09-17 10:00 | 260.4167 | 45
39.7537 | 2008-09-17 11:00 | 260.4583 | 45
39.7554 | 2008-09-17 12:00 | 260.5 | 45
39.7571 | 2008-09-17 13:00 | 260.5417 | 45
39.7588 | 2008-09-17 14:00 | 260.5833 | 45
39.7605 | 2008-09-17 15:00 | 260.625 | 45
39.7622 | 2008-09-17 16:00 | 260.6667 | 45
39.7639 | 2008-09-17 17:00 | 260.7083 | 45
39.7656 | 2008-09-17 18:00 | 260.75 | 45
39.7673 | 2008-09-17 19:00 | 260.7917 | 45
39.769 | 2008-09-17 20:00 | 260.8333 | 45
39.7707 | 2008-09-17 21:00 | 260.875 | 45
39.7724 | 2008-09-17 22:00 | 260.9167 | 45
39.7741 | 2008-09-17 23:00 | 260.9583 | 45
39.7758 | 2008-09-18 | 261 | 45
39.7775 | 2008-09-18 01:00 | 261.0417 | 45
39.7792 | 2008-09-18 02:00 | 261.0833 | 45
39.7809 | 2008-09-18 03:00 | 261.125 | 45
39.7826 | 2008-09-18 04:00 | 261.1667 | 45
39.7843 | 2008-09-18 05:00 | 261.2083 | 45
39.786 | 2008-09-18 06:00 | 261.25 | 45
39.7877 | 2008-09-18 07:00 | 261.2917 | 45
39.7894 | 2008-09-18 08:00 | 261.3333 | 45
39.7911 | 2008-09-18 09:00 | 261.375 | 45
39.7927 | 2008-09-18 10:00 | 261.4167 | 45
39.7944 | 2008-09-18 11:00 | 261.4583 | 45
39.7961 | 2008-09-18 12:00 | 261.5 | 45
39.7978 | 2008-09-18 13:00 | 261.5417 | 45
39.7995 | 2008-09-18 14:00 | 261.5833 | 45
39.8012 | 2008-09-18 15:00 | 261.625 | 45
39.8029 | 2008-09-18 16:00 | 261.6667 | 45
39.8046 | 2008-09-18 17:00 | 261.7083 | 45
39.8063 | 2008-09-18 18:00 | 261.75 | 45
39.808 | 2008-09-18 19:00 | 261.7917 | 45
39.8096 | 2008-09-18 20:00 | 261.8333 | 45
39.8113 | 2008-09-18 21:00 | 261.875 | 45
39.813 | 2008-09-18 22:00 | 261.9167 | 45
39.8147 | 2008-09-18 23:00 | 261.9583 | 45
39.8164 | 2008-09-19 | 262 | 45
39.8181 | 2008-09-19 01:00 | 262.0417 | 45
39.8197 | 2008-09-19 02:00 | 262.0833 | 45
39.8214 | 2008-09-19 03:00 | 262.125 | 45
39.8231 | 2008-09-19 04:00 | 262.1667 | 45
39.8248 | 2008-09-19 05:00 | 262.2083 | 45
39.8265 | 2008-09-19 06:00 | 262.25 | 45
39.8282 | 2008-09-19 07:00 | 262.2917 | 45
39.8298 | 2008-09-19 08:00 | 262.3333 | 45
39.8315 | 2008-09-19 09:00 | 262.375 | 45
39.8332 | 2008-09-19 10:00 | 262.4167 | 45
39.8349 | 2008-09-19 11:00 | 262.4583 | 45
39.8366 | 2008-09-19 12:00 | 262.5 | 45
39.8382 | 2008-09-19 13:00 | 262.5417 | 45
39.8399 | 2008-09-19 14:00 | 262.5833 | 45
39.8416 | 2008-09-19 15:00 | 262.625 | 45
39.8433 | 2008-09-19 16:00 | 262.6667 | 45
39.8449 | 2008-09-19 17:00 | 262.7083 | 45
39.8466 | 2008-09-19 18:00 | 262.75 | 45
39.8483 | 2008-09-19 19:00 | 262.7917 | 45
39.85 | 2008-09-19 20:00 | 262.8333 | 45
39.8516 | 2008-09-19 21:00 | 262.875 | 45
39.8533 | 2008-09-19 22:00 | 262.9167 | 45
39.855 | 2008-09-19 23:00 | 262.9583 | 45
39.8566 | 2008-09-20 | 263 | 45
39.8583 | 2008-09-20 01:00 | 263.0417 | 45
39.86 | 2008-09-20 02:00 | 263.0833 | 45
39.8617 | 2008-09-20 03:00 | 263.125 | 45
39.8633 | 2008-09-20 04:00 | 263.1667 | 45
39.865 | 2008-09-20 05:00 | 263.2083 | 45
39.8667 | 2008-09-20 06:00 | 263.25 | 45
39.8683 | 2008-09-20 07:00 | 263.2917 | 45
39.87 | 2008-09-20 08:00 | 263.3333 | 45
39.8717 | 2008-09-20 09:00 | 263.375 | 45
39.8733 | 2008-09-20 10:00 | 263.4167 | 45
39.875 | 2008-09-20 11:00 | 263.4583 | 45
39.8767 | 2008-09-20 12:00 | 263.5 | 45
39.8783 | 2008-09-20 13:00 | 263.5417 | 45
39.88 | 2008-09-20 14:00 | 263.5833 | 45
39.8817 | 2008-09-20 15:00 | 263.625 | 45
39.8833 | 2008-09-20 16:00 | 263.6667 | 45
39.885 | 2008-09-20 17:00 | 263.7083 | 45
39.8866 | 2008-09-20 18:00 | 263.75 | 45
39.8883 | 2008-09-20 19:00 | 263.7917 | 45
39.89 | 2008-09-20 20:00 | 263.8333 | 45
39.8916 | 2008-09-20 21:00 | 263.875 | 45
39.8933 | 2008-09-20 22:00 | 263.9167 | 45
39.8949 | 2008-09-20 23:00 | 263.9583 | 45
39.8966 | 2008-09-21 | 264 | 45
39.8983 | 2008-09-21 01:00 | 264.0417 | 45
39.8999 | 2008-09-21 02:00 | 264.0833 | 45
39.9016 | 2008-09-21 03:00 | 264.125 | 45
39.9032 | 2008-09-21 04:00 | 264.1667 | 45
39.9049 | 2008-09-21 05:00 | 264.2083 | 45
39.9065 | 2008-09-21 06:00 | 264.25 | 45
39.9082 | 2008-09-21 07:00 | 264.2917 | 45
39.9098 | 2008-09-21 08:00 | 264.3333 | 45
39.9115 | 2008-09-21 09:00 | 264.375 | 45
39.9132 | 2008-09-21 10:00 | 264.4167 | 45
39.9148 | 2008-09-21 11:00 | 264.4583 | 45
39.9165 | 2008-09-21 12:00 | 264.5 | 45
39.9181 | 2008-09-21 13:00 | 264.5417 | 45
39.9198 | 2008-09-21 14:00 | 264.5833 | 45
39.9214 | 2008-09-21 15:00 | 264.625 | 45
39.9231 | 2008-09-21 16:00 | 264.6667 | 45
39.9247 | 2008-09-21 17:00 | 264.7083 | 45
39.9264 | 2008-09-21 18:00 | 264.75 | 45
39.928 | 2008-09-21 19:00 | 264.7917 | 45
39.9297 | 2008-09-21 20:00 | 264.8333 | 45
39.9313 | 2008-09-21 21:00 | 264.875 | 45
39.9329 | 2008-09-21 22:00 | 264.9167 | 45
39.9346 | 2008-09-21 23:00 | 264.9583 | 45
39.9362 | 2008-09-22 | 265 | 45
39.9379 | 2008-09-22 01:00 | 265.0417 | 45
39.9395 | 2008-09-22 02:00 | 265.0833 | 45
39.9412 | 2008-09-22 03:00 | 265.125 | 45
39.9428 | 2008-09-22 04:00 | 265.1667 | 45
39.9445 | 2008-09-22 05:00 | 265.2083 | 45
39.9461 | 2008-09-22 06:00 | 265.25 | 45
39.9477 | 2008-09-22 07:00 | 265.2917 | 45
39.9494 | 2008-09-22 08:00 | 265.3333 | 45
39.951 | 2008-09-22 09:00 | 265.375 | 45
39.9527 | 2008-09-22 10:00 | 265.4167 | 45
39.9543 | 2008-09-22 11:00 | 265.4583 | 45
39.9559 | 2008-09-22 12:00 | 265.5 | 45
39.9576 | 2008-09-22 13:00 | 265.5417 | 45
39.9592 | 2008-09-22 14:00 | 265.5833 | 45
39.9609 | 2008-09-22 15:00 | 265.625 | 45
39.9625 | 2008-09-22 16:00 | 265.6667 | 45
39.9641 | 2008-09-22 17:00 | 265.7083 | 45
39.9658 | 2008-09-22 18:00 | 265.75 | 45
39.9674 | 2008-09-22 19:00 | 265.7917 | 45
39.969 | 2008-09-22 20:00 | 265.8333 | 45
39.9707 | 2008-09-22 21:00 | 265.875 | 45
39.9723 | 2008-09-22 22:00 | 265.9167 | 45
39.9739 | 2008-09-22 23:00 | 265.9583 | 45
39.9756 | 2008-09-23 | 266 | 45
39.9772 | 2008-09-23 01:00 | 266.0417 | 45
39.9788 | 2008-09-23 02:00 | 266.0833 | 45
39.9805 | 2008-09-23 03:00 | 266.125 | 45
39.9821 | 2008-09-23 04:00 | 266.1667 | 45
39.9837 | 2008-09-23 05:00 | 266.2083 | 45
39.9854 | 2008-09-23 06:00 | 266.25 | 45
39.987 | 2008-09-23 07:00 | 266.2917 | 45
39.9886 | 2008-09-23 08:00 | 266.3333 | 45
39.9902 | 2008-09-23 09:00 | 266.375 | 45
39.9919 | 2008-09-23 10:00 | 266.4167 | 45
39.9935 | 2008-09-23 11:00 | 266.4583 | 45
39.9951 | 2008-09-23 12:00 | 266.5 | 45
39.9967 | 2008-09-23 13:00 | 266.5417 | 45
39.9984 | 2008-09-23 14:00 | 266.5833 | 45
40 | 2008-09-23 15:00 | 266.625 | 45
40.0016 | 2008-09-23 16:00 | 266.6667 | 45
40.0032 | 2008-09-23 17:00 | 266.7083 | 45
40.0049 | 2008-09-23 18:00 | 266.75 | 45
40.0065 | 2008-09-23 19:00 | 266.7917 | 45
40.0081 | 2008-09-23 20:00 | 266.8333 | 45
40.0097 | 2008-09-23 21:00 | 266.875 | 45
40.0114 | 2008-09-23 22:00 | 266.9167 | 45
40.013 | 2008-09-23 23:00 | 266.9583 | 45
40.0146 | 2008-09-24 | 267 | 45
40.0162 | 2008-09-24 01:00 | 267.0417 | 45
40.0178 | 2008-09-24 02:00 | 267.0833 | 45
40.0195 | 2008-09-24 03:00 | 267.125 | 45
40.0211 | 2008-09-24 04:00 | 267.1667 | 45
40.0227 | 2008-09-24 05:00 | 267.2083 | 45
40.0243 | 2008-09-24 06:00 | 267.25 | 45
40.0259 | 2008-09-24 07:00 | 267.2917 | 45
40.0275 | 2008-09-24 08:00 | 267.3333 | 45
40.0292 | 2008-09-24 09:00 | 267.375 | 45
40.0308 | 2008-09-24 10:00 | 267.4167 | 45
40.0324 | 2008-09-24 11:00 | 267.4583 | 45
40.034 | 2008-09-24 12:00 | 267.5 | 45
40.0356 | 2008-09-24 13:00 | 267.5417 | 45
40.0372 | 2008-09-24 14:00 | 267.5833 | 45
40.0388 | 2008-09-24 15:00 | 267.625 | 45
40.0404 | 2008-09-24 16:00 | 267.6667 | 45
40.0421 | 2008-09-24 17:00 | 267.7083 | 45
40.0437 | 2008-09-24 18:00 | 267.75 | 45
40.0453 | 2008-09-24 19:00 | 267.7917 | 45
40.0469 | 2008-09-24 20:00 | 267.8333 | 45
40.0485 | 2008-09-24 21:00 | 267.875 | 45
40.0501 | 2008-09-24 22:00 | 267.9167 | 45
40.0517 | 2008-09-24 23:00 | 267.9583 | 45
40.0533 | 2008-09-25 | 268 | 45
40.0549 | 2008-09-25 01:00 | 268.0417 | 45
40.0565 | 2008-09-25 02:00 | 268.0833 | 45
40.0581 | 2008-09-25 03:00 | 268.125 | 45
40.0597 | 2008-09-25 04:00 | 268.1667 | 45
40.0614 | 2008-09-25 05:00 | 268.2083 | 45
40.063 | 2008-09-25 06:00 | 268.25 | 45
40.0646 | 2008-09-25 07:00 | 268.2917 | 45
40.0662 | 2008-09-25 08:00 | 268.3333 | 45
40.0678 | 2008-09-25 09:00 | 268.375 | 45
40.0694 | 2008-09-25 10:00 | 268.4167 | 45
40.071 | 2008-09-25 11:00 | 268.4583 | 45
40.0726 | 2008-09-25 12:00 | 268.5 | 45
40.0742 | 2008-09-25 13:00 | 268.5417 | 45
40.0758 | 2008-09-25 14:00 | 268.5833 | 45
40.0774 | 2008-09-25 15:00 | 268.625 | 45
40.079 | 2008-09-25 16:00 | 268.6667 | 45
40.0806 | 2008-09-25 17:00 | 268.7083 | 45
40.0822 | 2008-09-25 18:00 | 268.75 | 45
40.0838 | 2008-09-25 19:00 | 268.7917 | 45
40.0854 | 2008-09-25 20:00 | 268.8333 | 45
40.087 | 2008-09-25 21:00 | 268.875 | 45
40.0886 | 2008-09-25 22:00 | 268.9167 | 45
40.0902 | 2008-09-25 23:00 | 268.9583 | 45
40.0917 | 2008-09-26 | 269 | 45
40.0933 | 2008-09-26 01:00 | 269.0417 | 45
40.0949 | 2008-09-26 02:00 | 269.0833 | 45
40.0965 | 2008-09-26 03:00 | 269.125 | 45
40.0981 | 2008-09-26 04:00 | 269.1667 | 45
40.0997 | 2008-09-26 05:00 | 269.2083 | 45
40.1013 | 2008-09-26 06:00 | 269.25 | 45
40.1029 | 2008-09-26 07:00 | 269.2917 | 45
40.1045 | 2008-09-26 08:00 | 269.3333 | 45
40.1061 | 2008-09-26 09:00 | 269.375 | 45
40.1077 | 2008-09-26 10:00 | 269.4167 | 45
40.1093 | 2008-09-26 11:00 | 269.4583 | 45
40.1108 | 2008-09-26 12:00 | 269.5 | 45
40.1124 | 2008-09-26 13:00 | 269.5417 | 45
40.114 | 2008-09-26 14:00 | 269.5833 | 45
40.1156 | 2008-09-26 15:00 | 269.625 | 45
40.1172 | 2008-09-26 16:00 | 269.6667 | 45
40.1188 | 2008-09-26 17:00 | 269.7083 | 45
40.1204 | 2008-09-26 18:00 | 269.75 | 45
40.122 | 2008-09-26 19:00 | 269.7917 | 45
40.1235 | 2008-09-26 20:00 | 269.8333 | 45
40.1251 | 2008-09-26 21:00 | 269.875 | 45
40.1267 | 2008-09-26 22:00 | 269.9167 | 45
40.1283 | 2008-09-26 23:00 | 269.9583 | 45
40.1299 | 2008-09-27 | 270 | 45
40.1315 | 2008-09-27 01:00 | 270.0417 | 45
40.133 | 2008-09-27 02:00 | 270.0833 | 45
40.1346 | 2008-09-27 03:00 | 270.125 | 45
40.1362 | 2008-09-27 04:00 | 270.1667 | 45
40.1378 | 2008-09-27 05:00 | 270.2083 | 45
40.1394 | 2008-09-27 06:00 | 270.25 | 45
40.1409 | 2008-09-27 07:00 | 270.2917 | 45
40.1425 | 2008-09-27 08:00 | 270.3333 | 45
40.1441 | 2008-09-27 09:00 | 270.375 | 45
40.1457 | 2008-09-27 10:00 | 270.4167 | 45
40.1472 | 2008-09-27 11:00 | 270.4583 | 45
40.1488 | 2008-09-27 12:00 | 270.5 | 45
40.1504 | 2008-09-27 13:00 | 270.5417 | 45
40.152 | 2008-09-27 14:00 | 270.5833 | 45
40.1536 | 2008-09-27 15:00 | 270.625 | 45
40.1551 | 2008-09-27 16:00 | 270.6667 | 45
40.1567 | 2008-09-27 17:00 | 270.7083 | 45
40.1583 | 2008-09-27 18:00 | 270.75 | 45
40.1598 | 2008-09-27 19:00 | 270.7917 | 45
40.1614 | 2008-09-27 20:00 | 270.8333 | 45
40.163 | 2008-09-27 21:00 | 270.875 | 45
40.1646 | 2008-09-27 22:00 | 270.9167 | 45
40.1661 | 2008-09-27 23:00 | 270.9583 | 45
40.1677 | 2008-09-28 | 271 | 45
40.1693 | 2008-09-28 01:00 | 271.0417 | 45
40.1708 | 2008-09-28 02:00 | 271.0833 | 45
40.1724 | 2008-09-28 03:00 | 271.125 | 45
40.174 | 2008-09-28 04:00 | 271.1667 | 45
40.1755 | 2008-09-28 05:00 | 271.2083 | 45
40.1771 | 2008-09-28 06:00 | 271.25 | 45
40.1787 | 2008-09-28 07:00 | 271.2917 | 45
40.1802 | 2008-09-28 08:00 | 271.3333 | 45
40.1818 | 2008-09-28 09:00 | 271.375 | 45
40.1834 | 2008-09-28 10:00 | 271.4167 | 45
40.1849 | 2008-09-28 11:00 | 271.4583 | 45
40.1865 | 2008-09-28 12:00 | 271.5 | 45
40.1881 | 2008-09-28 13:00 | 271.5417 | 45
40.1896 | 2008-09-28 14:00 | 271.5833 | 45
40.1912 | 2008-09-28 15:00 | 271.625 | 45
40.1928 | 2008-09-28 16:00 | 271.6667 | 45
40.1943 | 2008-09-28 17:00 | 271.7083 | 45
40.1959 | 2008-09-28 18:00 | 271.75 | 45
40.1974 | 2008-09-28 19:00 | 271.7917 | 45
40.199 | 2008-09-28 20:00 | 271.8333 | 45
40.2006 | 2008-09-28 21:00 | 271.875 | 45
40.2021 | 2008-09-28 22:00 | 271.9167 | 45
40.2037 | 2008-09-28 23:00 | 271.9583 | 45
40.2052 | 2008-09-29 | 272 | 45
40.2068 | 2008-09-29 01:00 | 272.0417 | 45
40.2084 | 2008-09-29 02:00 | 272.0833 | 45
40.2099 | 2008-09-29 03:00 | 272.125 | 45
40.2115 | 2008-09-29 04:00 | 272.1667 | 45
40.213 | 2008-09-29 05:00 | 272.2083 | 45
40.2146 | 2008-09-29 06:00 | 272.25 | 45
40.2161 | 2008-09-29 07:00 | 272.2917 | 45
40.2177 | 2008-09-29 08:00 | 272.3333 | 45
40.2192 | 2008-09-29 09:00 | 272.375 | 45
40.2208 | 2008-09-29 10:00 | 272.4167 | 45
40.2223 | 2008-09-29 11:00 | 272.4583 | 45
40.2239 | 2008-09-29 12:00 | 272.5 | 45
40.2254 | 2008-09-29 13:00 | 272.5417 | 45
40.227 | 2008-09-29 14:00 | 272.5833 | 45
40.2285 | 2008-09-29 15:00 | 272.625 | 45
40.2301 | 2008-09-29 16:00 | 272.6667 | 45
40.2316 | 2008-09-29 17:00 | 272.7083 | 45
40.2332 | 2008-09-29 18:00 | 272.75 | 45
40.2347 | 2008-09-29 19:00 | 272.7917 | 45
40.2363 | 2008-09-29 20:00 | 272.8333 | 45
40.2378 | 2008-09-29 21:00 | 272.875 | 45
40.2394 | 2008-09-29 22:00 | 272.9167 | 45
40.2409 | 2008-09-29 23:00 | 272.9583 | 45
40.2425 | 2008-09-30 | 273 | 45
40.244 | 2008-09-30 01:00 | 273.0417 | 45
40.2456 | 2008-09-30 02:00 | 273.0833 | 45
40.2471 | 2008-09-30 03:00 | 273.125 | 45
40.2487 | 2008-09-30 04:00 | 273.1667 | 45
40.2502 | 2008-09-30 05:00 | 273.2083 | 45
40.2517 | 2008-09-30 06:00 | 273.25 | 45
40.2533 | 2008-09-30 07:00 | 273.2917 | 45
40.2548 | 2008-09-30 08:00 | 273.3333 | 45
40.2564 | 2008-09-30 09:00 | 273.375 | 45
40.2579 | 2008-09-30 10:00 | 273.4167 | 45
40.2595 | 2008-09-30 11:00 | 273.4583 | 45
40.261 | 2008-09-30 12:00 | 273.5 | 45
40.2625 | 2008-09-30 13:00 | 273.5417 | 45
40.2641 | 2008-09-30 14:00 | 273.5833 | 45
40.2656 | 2008-09-30 15:00 | 273.625 | 45
40.2671 | 2008-09-30 16:00 | 273.6667 | 45
40.2687 | 2008-09-30 17:00 | 273.7083 | 45
40.2702 | 2008-09-30 18:00 | 273.75 | 45
40.2718 | 2008-09-30 19:00 | 273.7917 | 45
40.2733 | 2008-09-30 20:00 | 273.8333 | 45
40.2748 | 2008-09-30 21:00 | 273.875 | 45
40.2764 | 2008-09-30 22:00 | 273.9167 | 45
40.2779 | 2008-09-30 23:00 | 273.9583 | 45
40.2794 | 2008-10-01 | 274 | 45
40.281 | 2008-10-01 01:00 | 274.0417 | 45
40.2825 | 2008-10-01 02:00 | 274.0833 | 45
40.284 | 2008-10-01 03:00 | 274.125 | 45
40.2856 | 2008-10-01 04:00 | 274.1667 | 45
40.2871 | 2008-10-01 05:00 | 274.2083 | 45
40.2886 | 2008-10-01 06:00 | 274.25 | 45
40.2902 | 2008-10-01 07:00 | 274.2917 | 45
40.2917 | 2008-10-01 08:00 | 274.3333 | 45
40.2932 | 2008-10-01 09:00 | 274.375 | 45
40.2947 | 2008-10-01 10:00 | 274.4167 | 45
40.2963 | 2008-10-01 11:00 | 274.4583 | 45
40.2978 | 2008-10-01 12:00 | 274.5 | 45
40.2993 | 2008-10-01 13:00 | 274.5417 | 45
40.3009 | 2008-10-01 14:00 | 274.5833 | 45
40.3024 | 2008-10-01 15:00 | 274.625 | 45
40.3039 | 2008-10-01 16:00 | 274.6667 | 45
40.3054 | 2008-10-01 17:00 | 274.7083 | 45
40.307 | 2008-10-01 18:00 | 274.75 | 45
40.3085 | 2008-10-01 19:00 | 274.7917 | 45
40.31 | 2008-10-01 20:00 | 274.8333 | 45
40.3115 | 2008-10-01 21:00 | 274.875 | 45
40.3131 | 2008-10-01 22:00 | 274.9167 | 45
40.3146 | 2008-10-01 23:00 | 274.9583 | 45
40.3161 | 2008-10-02 | 275 | 45
40.3176 | 2008-10-02 01:00 | 275.0417 | 45
40.3191 | 2008-10-02 02:00 | 275.0833 | 45
40.3207 | 2008-10-02 03:00 | 275.125 | 45
40.3222 | 2008-10-02 04:00 | 275.1667 | 45
40.3237 | 2008-10-02 05:00 | 275.2083 | 45
40.3252 | 2008-10-02 06:00 | 275.25 | 45
40.3267 | 2008-10-02 07:00 | 275.2917 | 45
40.3283 | 2008-10-02 08:00 | 275.3333 | 45
40.3298 | 2008-10-02 09:00 | 275.375 | 45
40.3313 | 2008-10-02 10:00 | 275.4167 | 45
40.3328 | 2008-10-02 11:00 | 275.4583 | 45
40.3343 | 2008-10-02 12:00 | 275.5 | 45
40.3358 | 2008-10-02 13:00 | 275.5417 | 45
40.3374 | 2008-10-02 14:00 | 275.5833 | 45
40.3389 | 2008-10-02 15:00 | 275.625 | 45
40.3404 | 2008-10-02 16:00 | 275.6667 | 45
40.3419 | 2008-10-02 17:00 | 275.7083 | 45
40.3434 | 2008-10-02 18:00 | 275.75 | 45
40.3449 | 2008-10-02 19:00 | 275.7917 | 45
40.3464 | 2008-10-02 20:00 | 275.8333 | 45
40.348 | 2008-10-02 21:00 | 275.875 | 45
40.3495 | 2008-10-02 22:00 | 275.9167 | 45
40.351 | 2008-10-02 23:00 | 275.9583 | 45
40.3525 | 2008-10-03 | 276 | 45
40.354 | 2008-10-03 01:00 | 276.0417 | 45
40.3555 | 2008-10-03 02:00 | 276.0833 | 45
40.357 | 2008-10-03 03:00 | 276.125 | 45
40.3585 | 2008-10-03 04:00 | 276.1667 | 45
40.36 | 2008-10-03 05:00 | 276.2083 | 45
40.3615 | 2008-10-03 06:00 | 276.25 | 45
40.363 | 2008-10-03 07:00 | 276.2917 | 45
40.3646 | 2008-10-03 08:00 | 276.3333 | 45
40.3661 | 2008-10-03 09:00 | 276.375 | 45
40.3676 | 2008-10-03 10:00 | 276.4167 | 45
40.3691 | 2008-10-03 11:00 | 276.4583 | 45
40.3706 | 2008-10-03 12:00 | 276.5 | 45
40.3721 | 2008-10-03 13:00 | 276.5417 | 45
40.3736 | 2008-10-03 14:00 | 276.5833 | 45
40.3751 | 2008-10-03 15:00 | 276.625 | 45
40.3766 | 2008-10-03 16:00 | 276.6667 | 45
40.3781 | 2008-10-03 17:00 | 276.7083 | 45
40.3796 | 2008-10-03 18:00 | 276.75 | 45
40.3811 | 2008-10-03 19:00 | 276.7917 | 45
40.3826 | 2008-10-03 20:00 | 276.8333 | 45
40.3841 | 2008-10-03 21:00 | 276.875 | 45
40.3856 | 2008-10-03 22:00 | 276.9167 | 45
40.3871 | 2008-10-03 23:00 | 276.9583 | 45
40.3886 | 2008-10-04 | 277 | 45
40.3901 | 2008-10-04 01:00 | 277.0417 | 45
40.3916 | 2008-10-04 02:00 | 277.0833 | 45
40.3931 | 2008-10-04 03:00 | 277.125 | 45
40.3946 | 2008-10-04 04:00 | 277.1667 | 45
40.3961 | 2008-10-04 05:00 | 277.2083 | 45
40.3976 | 2008-10-04 06:00 | 277.25 | 45
40.3991 | 2008-10-04 07:00 | 277.2917 | 45
40.4006 | 2008-10-04 08:00 | 277.3333 | 45
40.4021 | 2008-10-04 09:00 | 277.375 | 45
40.4035 | 2008-10-04 10:00 | 277.4167 | 45
40.405 | 2008-10-04 11:00 | 277.4583 | 45
40.4065 | 2008-10-04 12:00 | 277.5 | 45
40.408 | 2008-10-04 13:00 | 277.5417 | 45
40.4095 | 2008-10-04 14:00 | 277.5833 | 45
40.411 | 2008-10-04 15:00 | 277.625 | 45
40.4125 | 2008-10-04 16:00 | 277.6667 | 45
40.414 | 2008-10-04 17:00 | 277.7083 | 45
40.4155 | 2008-10-04 18:00 | 277.75 | 45
40.417 | 2008-10-04 19:00 | 277.7917 | 45
40.4185 | 2008-10-04 20:00 | 277.8333 | 45
40.4199 | 2008-10-04 21:00 | 277.875 | 45
40.4214 | 2008-10-04 22:00 | 277.9167 | 45
40.4229 | 2008-10-04 23:00 | 277.9583 | 45
40.4244 | 2008-10-05 | 278 | 45
40.4259 | 2008-10-05 01:00 | 278.0417 | 45
40.4274 | 2008-10-05 02:00 | 278.0833 | 45
40.4289 | 2008-10-05 03:00 | 278.125 | 45
40.4303 | 2008-10-05 04:00 | 278.1667 | 45
40.4318 | 2008-10-05 05:00 | 278.2083 | 45
40.4333 | 2008-10-05 06:00 | 278.25 | 45
40.4348 | 2008-10-05 07:00 | 278.2917 | 45
40.4363 | 2008-10-05 08:00 | 278.3333 | 45
40.4378 | 2008-10-05 09:00 | 278.375 | 45
40.4392 | 2008-10-05 10:00 | 278.4167 | 45
40.4407 | 2008-10-05 11:00 | 278.4583 | 45
40.4422 | 2008-10-05 12:00 | 278.5 | 45
40.4437 | 2008-10-05 13:00 | 278.5417 | 45
40.4452 | 2008-10-05 14:00 | 278.5833 | 45
40.4467 | 2008-10-05 15:00 | 278.625 | 45
40.4481 | 2008-10-05 16:00 | 278.6667 | 45
40.4496 | 2008-10-05 17:00 | 278.7083 | 45
40.4511 | 2008-10-05 18:00 | 278.75 | 45
40.4526 | 2008-10-05 19:00 | 278.7917 | 45
40.454 | 2008-10-05 20:00 | 278.8333 | 45
40.4555 | 2008-10-05 21:00 | 278.875 | 45
40.457 | 2008-10-05 22:00 | 278.9167 | 45
40.4585 | 2008-10-05 23:00 | 278.9583 | 45
40.4599 | 2008-10-06 | 279 | 45
40.4614 | 2008-10-06 01:00 | 279.0417 | 45
40.4629 | 2008-10-06 02:00 | 279.0833 | 45
40.4644 | 2008-10-06 03:00 | 279.125 | 45
40.4658 | 2008-10-06 04:00 | 279.1667 | 45
40.4673 | 2008-10-06 05:00 | 279.2083 | 45
40.4688 | 2008-10-06 06:00 | 279.25 | 45
40.4703 | 2008-10-06 07:00 | 279.2917 | 45
40.4717 | 2008-10-06 08:00 | 279.3333 | 45
40.4732 | 2008-10-06 09:00 | 279.375 | 45
40.4747 | 2008-10-06 10:00 | 279.4167 | 45
40.4761 | 2008-10-06 11:00 | 279.4583 | 45
40.4776 | 2008-10-06 12:00 | 279.5 | 45
40.4791 | 2008-10-06 13:00 | 279.5417 | 45
40.4806 | 2008-10-06 14:00 | 279.5833 | 45
40.482 | 2008-10-06 15:00 | 279.625 | 45
40.4835 | 2008-10-06 16:00 | 279.6667 | 45
40.485 | 2008-10-06 17:00 | 279.7083 | 45
40.4864 | 2008-10-06 18:00 | 279.75 | 45
40.4879 | 2008-10-06 19:00 | 279.7917 | 45
40.4894 | 2008-10-06 20:00 | 279.8333 | 45
40.4908 | 2008-10-06 21:00 | 279.875 | 45
40.4923 | 2008-10-06 22:00 | 279.9167 | 45
40.4937 | 2008-10-06 23:00 | 279.9583 | 45
40.4952 | 2008-10-07 | 280 | 45
40.4967 | 2008-10-07 01:00 | 280.0417 | 45
40.4981 | 2008-10-07 02:00 | 280.0833 | 45
40.4996 | 2008-10-07 03:00 | 280.125 | 45
40.5011 | 2008-10-07 04:00 | 280.1667 | 45
40.5025 | 2008-10-07 05:00 | 280.2083 | 45
40.504 | 2008-10-07 06:00 | 280.25 | 45
40.5054 | 2008-10-07 07:00 | 280.2917 | 45
40.5069 | 2008-10-07 08:00 | 280.3333 | 45
40.5084 | 2008-10-07 09:00 | 280.375 | 45
40.5098 | 2008-10-07 10:00 | 280.4167 | 45
40.5113 | 2008-10-07 11:00 | 280.4583 | 45
40.5127 | 2008-10-07 12:00 | 280.5 | 45
40.5142 | 2008-10-07 13:00 | 280.5417 | 45
40.5157 | 2008-10-07 14:00 | 280.5833 | 45
40.5171 | 2008-10-07 15:00 | 280.625 | 45
40.5186 | 2008-10-07 16:00 | 280.6667 | 45
40.52 | 2008-10-07 17:00 | 280.7083 | 45
40.5215 | 2008-10-07 18:00 | 280.75 | 45
40.5229 | 2008-10-07 19:00 | 280.7917 | 45
40.5244 | 2008-10-07 20:00 | 280.8333 | 45
40.5258 | 2008-10-07 21:00 | 280.875 | 45
40.5273 | 2008-10-07 22:00 | 280.9167 | 45
40.5288 | 2008-10-07 23:00 | 280.9583 | 45
40.5302 | 2008-10-08 | 281 | 45
40.5317 | 2008-10-08 01:00 | 281.0417 | 45
40.5331 | 2008-10-08 02:00 | 281.0833 | 45
40.5346 | 2008-10-08 03:00 | 281.125 | 45
40.536 | 2008-10-08 04:00 | 281.1667 | 45
40.5375 | 2008-10-08 05:00 | 281.2083 | 45
40.5389 | 2008-10-08 06:00 | 281.25 | 45
40.5404 | 2008-10-08 07:00 | 281.2917 | 45
40.5418 | 2008-10-08 08:00 | 281.3333 | 45
40.5433 | 2008-10-08 09:00 | 281.375 | 45
40.5447 | 2008-10-08 10:00 | 281.4167 | 45
40.5461 | 2008-10-08 11:00 | 281.4583 | 45
40.5476 | 2008-10-08 12:00 | 281.5 | 45
40.549 | 2008-10-08 13:00 | 281.5417 | 45
40.5505 | 2008-10-08 14:00 | 281.5833 | 45
40.5519 | 2008-10-08 15:00 | 281.625 | 45
40.5534 | 2008-10-08 16:00 | 281.6667 | 45
40.5548 | 2008-10-08 17:00 | 281.7083 | 45
40.5563 | 2008-10-08 18:00 | 281.75 | 45
40.5577 | 2008-10-08 19:00 | 281.7917 | 45
40.5592 | 2008-10-08 20:00 | 281.8333 | 45
40.5606 | 2008-10-08 21:00 | 281.875 | 45
40.562 | 2008-10-08 22:00 | 281.9167 | 45
40.5635 | 2008-10-08 23:00 | 281.9583 | 45
40.5649 | 2008-10-09 | 282 | 45
40.5664 | 2008-10-09 01:00 | 282.0417 | 45
40.5678 | 2008-10-09 02:00 | 282.0833 | 45
40.5692 | 2008-10-09 03:00 | 282.125 | 45
40.5707 | 2008-10-09 04:00 | 282.1667 | 45
40.5721 | 2008-10-09 05:00 | 282.2083 | 45
40.5736 | 2008-10-09 06:00 | 282.25 | 45
40.575 | 2008-10-09 07:00 | 282.2917 | 45
40.5764 | 2008-10-09 08:00 | 282.3333 | 45
40.5779 | 2008-10-09 09:00 | 282.375 | 45
40.5793 | 2008-10-09 10:00 | 282.4167 | 45
40.5807 | 2008-10-09 11:00 | 282.4583 | 45
40.5822 | 2008-10-09 12:00 | 282.5 | 45
40.5836 | 2008-10-09 13:00 | 282.5417 | 45
40.5851 | 2008-10-09 14:00 | 282.5833 | 45
40.5865 | 2008-10-09 15:00 | 282.625 | 45
40.5879 | 2008-10-09 16:00 | 282.6667 | 45
40.5894 | 2008-10-09 17:00 | 282.7083 | 45
40.5908 | 2008-10-09 18:00 | 282.75 | 45
40.5922 | 2008-10-09 19:00 | 282.7917 | 45
40.5936 | 2008-10-09 20:00 | 282.8333 | 45
40.5951 | 2008-10-09 21:00 | 282.875 | 45
40.5965 | 2008-10-09 22:00 | 282.9167 | 45
40.5979 | 2008-10-09 23:00 | 282.9583 | 45
40.5994 | 2008-10-10 | 283 | 45
40.6008 | 2008-10-10 01:00 | 283.0417 | 45
40.6022 | 2008-10-10 02:00 | 283.0833 | 45
40.6037 | 2008-10-10 03:00 | 283.125 | 45
40.6051 | 2008-10-10 04:00 | 283.1667 | 45
40.6065 | 2008-10-10 05:00 | 283.2083 | 45
40.6079 | 2008-10-10 06:00 | 283.25 | 45
40.6094 | 2008-10-10 07:00 | 283.2917 | 45
40.6108 | 2008-10-10 08:00 | 283.3333 | 45
40.6122 | 2008-10-10 09:00 | 283.375 | 45
40.6136 | 2008-10-10 10:00 | 283.4167 | 45
40.6151 | 2008-10-10 11:00 | 283.4583 | 45
40.6165 | 2008-10-10 12:00 | 283.5 | 45
40.6179 | 2008-10-10 13:00 | 283.5417 | 45
40.6193 | 2008-10-10 14:00 | 283.5833 | 45
40.6208 | 2008-10-10 15:00 | 283.625 | 45
40.6222 | 2008-10-10 16:00 | 283.6667 | 45
40.6236 | 2008-10-10 17:00 | 283.7083 | 45
40.625 | 2008-10-10 18:00 | 283.75 | 45
40.6265 | 2008-10-10 19:00 | 283.7917 | 45
40.6279 | 2008-10-10 20:00 | 283.8333 | 45
40.6293 | 2008-10-10 21:00 | 283.875 | 45
40.6307 | 2008-10-10 22:00 | 283.9167 | 45
40.6321 | 2008-10-10 23:00 | 283.9583 | 45
40.6336 | 2008-10-11 | 284 | 45
40.635 | 2008-10-11 01:00 | 284.0417 | 45
40.6364 | 2008-10-11 02:00 | 284.0833 | 45
40.6378 | 2008-10-11 03:00 | 284.125 | 45
40.6392 | 2008-10-11 04:00 | 284.1667 | 45
40.6406 | 2008-10-11 05:00 | 284.2083 | 45
40.6421 | 2008-10-11 06:00 | 284.25 | 45
40.6435 | 2008-10-11 07:00 | 284.2917 | 45
40.6449 | 2008-10-11 08:00 | 284.3333 | 45
40.6463 | 2008-10-11 09:00 | 284.375 | 45
40.6477 | 2008-10-11 10:00 | 284.4167 | 45
40.6491 | 2008-10-11 11:00 | 284.4583 | 45
40.6505 | 2008-10-11 12:00 | 284.5 | 45
40.652 | 2008-10-11 13:00 | 284.5417 | 45
40.6534 | 2008-10-11 14:00 | 284.5833 | 45
40.6548 | 2008-10-11 15:00 | 284.625 | 45
40.6562 | 2008-10-11 16:00 | 284.6667 | 45
40.6576 | 2008-10-11 17:00 | 284.7083 | 45
40.659 | 2008-10-11 18:00 | 284.75 | 45
40.6604 | 2008-10-11 19:00 | 284.7917 | 45
40.6618 | 2008-10-11 20:00 | 284.8333 | 45
40.6632 | 2008-10-11 21:00 | 284.875 | 45
40.6647 | 2008-10-11 22:00 | 284.9167 | 45
40.6661 | 2008-10-11 23:00 | 284.9583 | 45
40.6675 | 2008-10-12 | 285 | 45
40.6689 | 2008-10-12 01:00 | 285.0417 | 45
40.6703 | 2008-10-12 02:00 | 285.0833 | 45
40.6717 | 2008-10-12 03:00 | 285.125 | 45
40.6731 | 2008-10-12 04:00 | 285.1667 | 45
40.6745 | 2008-10-12 05:00 | 285.2083 | 45
40.6759 | 2008-10-12 06:00 | 285.25 | 45
40.6773 | 2008-10-12 07:00 | 285.2917 | 45
40.6787 | 2008-10-12 08:00 | 285.3333 | 45
40.6801 | 2008-10-12 09:00 | 285.375 | 45
40.6815 | 2008-10-12 10:00 | 285.4167 | 45
40.6829 | 2008-10-12 11:00 | 285.4583 | 45
40.6843 | 2008-10-12 12:00 | 285.5 | 45
40.6857 | 2008-10-12 13:00 | 285.5417 | 45
40.6871 | 2008-10-12 14:00 | 285.5833 | 45
40.6885 | 2008-10-12 15:00 | 285.625 | 45
40.6899 | 2008-10-12 16:00 | 285.6667 | 45
40.6913 | 2008-10-12 17:00 | 285.7083 | 45
40.6927 | 2008-10-12 18:00 | 285.75 | 45
40.6941 | 2008-10-12 19:00 | 285.7917 | 45
40.6955 | 2008-10-12 20:00 | 285.8333 | 45
40.6969 | 2008-10-12 21:00 | 285.875 | 45
40.6983 | 2008-10-12 22:00 | 285.9167 | 45
40.6997 | 2008-10-12 23:00 | 285.9583 | 45
40.7011 | 2008-10-13 | 286 | 45
40.7025 | 2008-10-13 01:00 | 286.0417 | 45
40.7039 | 2008-10-13 02:00 | 286.0833 | 45
40.7053 | 2008-10-13 03:00 | 286.125 | 45
40.7067 | 2008-10-13 04:00 | 286.1667 | 45
40.7081 | 2008-10-13 05:00 | 286.2083 | 45
40.7095 | 2008-10-13 06:00 | 286.25 | 45
40.7109 | 2008-10-13 07:00 | 286.2917 | 45
40.7123 | 2008-10-13 08:00 | 286.3333 | 45
40.7137 | 2008-10-13 09:00 | 286.375 | 45
40.7151 | 2008-10-13 10:00 | 286.4167 | 45
40.7165 | 2008-10-13 11:00 | 286.4583 | 45
40.7179 | 2008-10-13 12:00 | 286.5 | 45
40.7192 | 2008-10-13 13:00 | 286.5417 | 45
40.7206 | 2008-10-13 14:00 | 286.5833 | 45
40.722 | 2008-10-13 15:00 | 286.625 | 45
40.7234 | 2008-10-13 16:00 | 286.6667 | 45
40.7248 | 2008-10-13 17:00 | 286.7083 | 45
40.7262 | 2008-10-13 18:00 | 286.75 | 45
40.7276 | 2008-10-13 19:00 | 286.7917 | 45
40.729 | 2008-10-13 20:00 | 286.8333 | 45
40.7304 | 2008-10-13 21:00 | 286.875 | 45
40.7317 | 2008-10-13 22:00 | 286.9167 | 45
40.7331 | 2008-10-13 23:00 | 286.9583 | 45
40.7345 | 2008-10-14 | 287 | 45
40.7359 | 2008-10-14 01:00 | 287.0417 | 45
40.7373 | 2008-10-14 02:00 | 287.0833 | 45
40.7387 | 2008-10-14 03:00 | 287.125 | 45
40.7401 | 2008-10-14 04:00 | 287.1667 | 45
40.7414 | 2008-10-14 05:00 | 287.2083 | 45
40.7428 | 2008-10-14 06:00 | 287.25 | 45
40.7442 | 2008-10-14 07:00 | 287.2917 | 45
40.7456 | 2008-10-14 08:00 | 287.3333 | 45
40.747 | 2008-10-14 09:00 | 287.375 | 45
40.7484 | 2008-10-14 10:00 | 287.4167 | 45
40.7497 | 2008-10-14 11:00 | 287.4583 | 45
40.7511 | 2008-10-14 12:00 | 287.5 | 45
40.7525 | 2008-10-14 13:00 | 287.5417 | 45
40.7539 | 2008-10-14 14:00 | 287.5833 | 45
40.7553 | 2008-10-14 15:00 | 287.625 | 45
40.7566 | 2008-10-14 16:00 | 287.6667 | 45
40.758 | 2008-10-14 17:00 | 287.7083 | 45
40.7594 | 2008-10-14 18:00 | 287.75 | 45
40.7608 | 2008-10-14 19:00 | 287.7917 | 45
40.7621 | 2008-10-14 20:00 | 287.8333 | 45
40.7635 | 2008-10-14 21:00 | 287.875 | 45
40.7649 | 2008-10-14 22:00 | 287.9167 | 45
40.7663 | 2008-10-14 23:00 | 287.9583 | 45
40.7676 | 2008-10-15 | 288 | 45
40.769 | 2008-10-15 01:00 | 288.0417 | 45
40.7704 | 2008-10-15 02:00 | 288.0833 | 45
40.7718 | 2008-10-15 03:00 | 288.125 | 45
40.7731 | 2008-10-15 04:00 | 288.1667 | 45
40.7745 | 2008-10-15 05:00 | 288.2083 | 45
40.7759 | 2008-10-15 06:00 | 288.25 | 45
40.7773 | 2008-10-15 07:00 | 288.2917 | 45
40.7786 | 2008-10-15 08:00 | 288.3333 | 45
40.78 | 2008-10-15 09:00 | 288.375 | 45
40.7814 | 2008-10-15 10:00 | 288.4167 | 45
40.7827 | 2008-10-15 11:00 | 288.4583 | 45
40.7841 | 2008-10-15 12:00 | 288.5 | 45
40.7855 | 2008-10-15 13:00 | 288.5417 | 45
40.7869 | 2008-10-15 14:00 | 288.5833 | 45
40.7882 | 2008-10-15 15:00 | 288.625 | 45
40.7896 | 2008-10-15 16:00 | 288.6667 | 45
40.791 | 2008-10-15 17:00 | 288.7083 | 45
40.7923 | 2008-10-15 18:00 | 288.75 | 45
40.7937 | 2008-10-15 19:00 | 288.7917 | 45
40.7951 | 2008-10-15 20:00 | 288.8333 | 45
40.7964 | 2008-10-15 21:00 | 288.875 | 45
40.7978 | 2008-10-15 22:00 | 288.9167 | 45
40.7992 | 2008-10-15 23:00 | 288.9583 | 45
40.8005 | 2008-10-16 | 289 | 45
40.8019 | 2008-10-16 01:00 | 289.0417 | 45
40.8033 | 2008-10-16 02:00 | 289.0833 | 45
40.8046 | 2008-10-16 03:00 | 289.125 | 45
40.806 | 2008-10-16 04:00 | 289.1667 | 45
40.8073 | 2008-10-16 05:00 | 289.2083 | 45
40.8087 | 2008-10-16 06:00 | 289.25 | 45
40.8101 | 2008-10-16 07:00 | 289.2917 | 45
40.8114 | 2008-10-16 08:00 | 289.3333 | 45
40.8128 | 2008-10-16 09:00 | 289.375 | 45
40.8141 | 2008-10-16 10:00 | 289.4167 | 45
40.8155 | 2008-10-16 11:00 | 289.4583 | 45
40.8169 | 2008-10-16 12:00 | 289.5 | 45
40.8182 | 2008-10-16 13:00 | 289.5417 | 45
40.8196 | 2008-10-16 14:00 | 289.5833 | 45
40.8209 | 2008-10-16 15:00 | 289.625 | 45
40.8223 | 2008-10-16 16:00 | 289.6667 | 45
40.8237 | 2008-10-16 17:00 | 289.7083 | 45
40.825 | 2008-10-16 18:00 | 289.75 | 45
40.8264 | 2008-10-16 19:00 | 289.7917 | 45
40.8277 | 2008-10-16 20:00 | 289.8333 | 45
40.8291 | 2008-10-16 21:00 | 289.875 | 45
40.8304 | 2008-10-16 22:00 | 289.9167 | 45
40.8318 | 2008-10-16 23:00 | 289.9583 | 45
40.8331 | 2008-10-17 | 290 | 45
40.8345 | 2008-10-17 01:00 | 290.0417 | 45
40.8359 | 2008-10-17 02:00 | 290.0833 | 45
40.8372 | 2008-10-17 03:00 | 290.125 | 45
40.8386 | 2008-10-17 04:00 | 290.1667 | 45
40.8399 | 2008-10-17 05:00 | 290.2083 | 45
40.8413 | 2008-10-17 06:00 | 290.25 | 45
40.8426 | 2008-10-17 07:00 | 290.2917 | 45
40.844 | 2008-10-17 08:00 | 290.3333 | 45
40.8453 | 2008-10-17 09:00 | 290.375 | 45
40.8467 | 2008-10-17 10:00 | 290.4167 | 45
40.848 | 2008-10-17 11:00 | 290.4583 | 45
40.8494 | 2008-10-17 12:00 | 290.5 | 45
40.8507 | 2008-10-17 13:00 | 290.5417 | 45
40.8521 | 2008-10-17 14:00 | 290.5833 | 45
40.8534 | 2008-10-17 15:00 | 290.625 | 45
40.8547 | 2008-10-17 16:00 | 290.6667 | 45
40.8561 | 2008-10-17 17:00 | 290.7083 | 45
40.8574 | 2008-10-17 18:00 | 290.75 | 45
40.8588 | 2008-10-17 19:00 | 290.7917 | 45
40.8601 | 2008-10-17 20:00 | 290.8333 | 45
40.8615 | 2008-10-17 21:00 | 290.875 | 45
40.8628 | 2008-10-17 22:00 | 290.9167 | 45
40.8642 | 2008-10-17 23:00 | 290.9583 | 45
40.8655 | 2008-10-18 | 291 | 45
40.8669 | 2008-10-18 01:00 | 291.0417 | 45
40.8682 | 2008-10-18 02:00 | 291.0833 | 45
40.8695 | 2008-10-18 03:00 | 291.125 | 45
40.8709 | 2008-10-18 04:00 | 291.1667 | 45
40.8722 | 2008-10-18 05:00 | 291.2083 | 45
40.8736 | 2008-10-18 06:00 | 291.25 | 45
40.8749 | 2008-10-18 07:00 | 291.2917 | 45
40.8762 | 2008-10-18 08:00 | 291.3333 | 45
40.8776 | 2008-10-18 09:00 | 291.375 | 45
40.8789 | 2008-10-18 10:00 | 291.4167 | 45
40.8803 | 2008-10-18 11:00 | 291.4583 | 45
40.8816 | 2008-10-18 12:00 | 291.5 | 45
40.8829 | 2008-10-18 13:00 | 291.5417 | 45
40.8843 | 2008-10-18 14:00 | 291.5833 | 45
40.8856 | 2008-10-18 15:00 | 291.625 | 45
40.8869 | 2008-10-18 16:00 | 291.6667 | 45
40.8883 | 2008-10-18 17:00 | 291.7083 | 45
40.8896 | 2008-10-18 18:00 | 291.75 | 45
40.891 | 2008-10-18 19:00 | 291.7917 | 45
40.8923 | 2008-10-18 20:00 | 291.8333 | 45
40.8936 | 2008-10-18 21:00 | 291.875 | 45
40.895 | 2008-10-18 22:00 | 291.9167 | 45
40.8963 | 2008-10-18 23:00 | 291.9583 | 45
40.8976 | 2008-10-19 | 292 | 45
40.899 | 2008-10-19 01:00 | 292.0417 | 45
40.9003 | 2008-10-19 02:00 | 292.0833 | 45
40.9016 | 2008-10-19 03:00 | 292.125 | 45
40.903 | 2008-10-19 04:00 | 292.1667 | 45
40.9043 | 2008-10-19 05:00 | 292.2083 | 45
40.9056 | 2008-10-19 06:00 | 292.25 | 45
40.9069 | 2008-10-19 07:00 | 292.2917 | 45
40.9083 | 2008-10-19 08:00 | 292.3333 | 45
40.9096 | 2008-10-19 09:00 | 292.375 | 45
40.9109 | 2008-10-19 10:00 | 292.4167 | 45
40.9123 | 2008-10-19 11:00 | 292.4583 | 45
40.9136 | 2008-10-19 12:00 | 292.5 | 45
40.9149 | 2008-10-19 13:00 | 292.5417 | 45
40.9162 | 2008-10-19 14:00 | 292.5833 | 45
40.9176 | 2008-10-19 15:00 | 292.625 | 45
40.9189 | 2008-10-19 16:00 | 292.6667 | 45
40.9202 | 2008-10-19 17:00 | 292.7083 | 45
40.9215 | 2008-10-19 18:00 | 292.75 | 45
40.9229 | 2008-10-19 19:00 | 292.7917 | 45
40.9242 | 2008-10-19 20:00 | 292.8333 | 45
40.9255 | 2008-10-19 21:00 | 292.875 | 45
40.9268 | 2008-10-19 22:00 | 292.9167 | 45
40.9282 | 2008-10-19 23:00 | 292.9583 | 45
40.9295 | 2008-10-20 | 293 | 45
40.9308 | 2008-10-20 01:00 | 293.0417 | 45
40.9321 | 2008-10-20 02:00 | 293.0833 | 45
40.9335 | 2008-10-20 03:00 | 293.125 | 45
40.9348 | 2008-10-20 04:00 | 293.1667 | 45
40.9361 | 2008-10-20 05:00 | 293.2083 | 45
40.9374 | 2008-10-20 06:00 | 293.25 | 45
40.9387 | 2008-10-20 07:00 | 293.2917 | 45
40.9401 | 2008-10-20 08:00 | 293.3333 | 45
40.9414 | 2008-10-20 09:00 | 293.375 | 45
40.9427 | 2008-10-20 10:00 | 293.4167 | 45
40.944 | 2008-10-20 11:00 | 293.4583 | 45
40.9453 | 2008-10-20 12:00 | 293.5 | 45
40.9466 | 2008-10-20 13:00 | 293.5417 | 45
40.948 | 2008-10-20 14:00 | 293.5833 | 45
40.9493 | 2008-10-20 15:00 | 293.625 | 45
40.9506 | 2008-10-20 16:00 | 293.6667 | 45
40.9519 | 2008-10-20 17:00 | 293.7083 | 45
40.9532 | 2008-10-20 18:00 | 293.75 | 45
40.9545 | 2008-10-20 19:00 | 293.7917 | 45
40.9559 | 2008-10-20 20:00 | 293.8333 | 45
40.9572 | 2008-10-20 21:00 | 293.875 | 45
40.9585 | 2008-10-20 22:00 | 293.9167 | 45
40.9598 | 2008-10-20 23:00 | 293.9583 | 45
40.9611 | 2008-10-21 | 294 | 45
40.9624 | 2008-10-21 01:00 | 294.0417 | 45
40.9637 | 2008-10-21 02:00 | 294.0833 | 45
40.965 | 2008-10-21 03:00 | 294.125 | 45
40.9664 | 2008-10-21 04:00 | 294.1667 | 45
40.9677 | 2008-10-21 05:00 | 294.2083 | 45
40.969 | 2008-10-21 06:00 | 294.25 | 45
40.9703 | 2008-10-21 07:00 | 294.2917 | 45
40.9716 | 2008-10-21 08:00 | 294.3333 | 45
40.9729 | 2008-10-21 09:00 | 294.375 | 45
40.9742 | 2008-10-21 10:00 | 294.4167 | 45
40.9755 | 2008-10-21 11:00 | 294.4583 | 45
40.9768 | 2008-10-21 12:00 | 294.5 | 45
40.9781 | 2008-10-21 13:00 | 294.5417 | 45
40.9794 | 2008-10-21 14:00 | 294.5833 | 45
40.9807 | 2008-10-21 15:00 | 294.625 | 45
40.9821 | 2008-10-21 16:00 | 294.6667 | 45
40.9834 | 2008-10-21 17:00 | 294.7083 | 45
40.9847 | 2008-10-21 18:00 | 294.75 | 45
40.986 | 2008-10-21 19:00 | 294.7917 | 45
40.9873 | 2008-10-21 20:00 | 294.8333 | 45
40.9886 | 2008-10-21 21:00 | 294.875 | 45
40.9899 | 2008-10-21 22:00 | 294.9167 | 45
40.9912 | 2008-10-21 23:00 | 294.9583 | 45
40.9925 | 2008-10-22 | 295 | 45
40.9938 | 2008-10-22 01:00 | 295.0417 | 45
40.9951 | 2008-10-22 02:00 | 295.0833 | 45
40.9964 | 2008-10-22 03:00 | 295.125 | 45
40.9977 | 2008-10-22 04:00 | 295.1667 | 45
40.999 | 2008-10-22 05:00 | 295.2083 | 45
41.0003 | 2008-10-22 06:00 | 295.25 | 45
41.0016 | 2008-10-22 07:00 | 295.2917 | 45
41.0029 | 2008-10-22 08:00 | 295.3333 | 45
41.0042 | 2008-10-22 09:00 | 295.375 | 45
41.0055 | 2008-10-22 10:00 | 295.4167 | 45
41.0068 | 2008-10-22 11:00 | 295.4583 | 45
41.0081 | 2008-10-22 12:00 | 295.5 | 45
41.0094 | 2008-10-22 13:00 | 295.5417 | 45
41.0107 | 2008-10-22 14:00 | 295.5833 | 45
41.012 | 2008-10-22 15:00 | 295.625 | 45
41.0133 | 2008-10-22 16:00 | 295.6667 | 45
41.0146 | 2008-10-22 17:00 | 295.7083 | 45
41.0159 | 2008-10-22 18:00 | 295.75 | 45
41.0171 | 2008-10-22 19:00 | 295.7917 | 45
41.0184 | 2008-10-22 20:00 | 295.8333 | 45
41.0197 | 2008-10-22 21:00 | 295.875 | 45
41.021 | 2008-10-22 22:00 | 295.9167 | 45
41.0223 | 2008-10-22 23:00 | 295.9583 | 45
41.0236 | 2008-10-23 | 296 | 45
41.0249 | 2008-10-23 01:00 | 296.0417 | 45
41.0262 | 2008-10-23 02:00 | 296.0833 | 45
41.0275 | 2008-10-23 03:00 | 296.125 | 45
41.0288 | 2008-10-23 04:00 | 296.1667 | 45
41.0301 | 2008-10-23 05:00 | 296.2083 | 45
41.0314 | 2008-10-23 06:00 | 296.25 | 45
41.0326 | 2008-10-23 07:00 | 296.2917 | 45
41.0339 | 2008-10-23 08:00 | 296.3333 | 45
41.0352 | 2008-10-23 09:00 | 296.375 | 45
41.0365 | 2008-10-23 10:00 | 296.4167 | 45
41.0378 | 2008-10-23 11:00 | 296.4583 | 45
41.0391 | 2008-10-23 12:00 | 296.5 | 45
41.0404 | 2008-10-23 13:00 | 296.5417 | 45
41.0417 | 2008-10-23 14:00 | 296.5833 | 45
41.0429 | 2008-10-23 15:00 | 296.625 | 45
41.0442 | 2008-10-23 16:00 | 296.6667 | 45
41.0455 | 2008-10-23 17:00 | 296.7083 | 45
41.0468 | 2008-10-23 18:00 | 296.75 | 45
41.0481 | 2008-10-23 19:00 | 296.7917 | 45
41.0494 | 2008-10-23 20:00 | 296.8333 | 45
41.0506 | 2008-10-23 21:00 | 296.875 | 45
41.0519 | 2008-10-23 22:00 | 296.9167 | 45
41.0532 | 2008-10-23 23:00 | 296.9583 | 45
41.0545 | 2008-10-24 | 297 | 45
41.0558 | 2008-10-24 01:00 | 297.0417 | 45
41.0571 | 2008-10-24 02:00 | 297.0833 | 45
41.0583 | 2008-10-24 03:00 | 297.125 | 45
41.0596 | 2008-10-24 04:00 | 297.1667 | 45
41.0609 | 2008-10-24 05:00 | 297.2083 | 45
41.0622 | 2008-10-24 06:00 | 297.25 | 45
41.0635 | 2008-10-24 07:00 | 297.2917 | 45
41.0647 | 2008-10-24 08:00 | 297.3333 | 45
41.066 | 2008-10-24 09:00 | 297.375 | 45
41.0673 | 2008-10-24 10:00 | 297.4167 | 45
41.0686 | 2008-10-24 11:00 | 297.4583 | 45
41.0699 | 2008-10-24 12:00 | 297.5 | 45
41.0711 | 2008-10-24 13:00 | 297.5417 | 45
41.0724 | 2008-10-24 14:00 | 297.5833 | 45
41.0737 | 2008-10-24 15:00 | 297.625 | 45
41.075 | 2008-10-24 16:00 | 297.6667 | 45
41.0762 | 2008-10-24 17:00 | 297.7083 | 45
41.0775 | 2008-10-24 18:00 | 297.75 | 45
41.0788 | 2008-10-24 19:00 | 297.7917 | 45
41.0801 | 2008-10-24 20:00 | 297.8333 | 45
41.0813 | 2008-10-24 21:00 | 297.875 | 45
41.0826 | 2008-10-24 22:00 | 297.9167 | 45
41.0839 | 2008-10-24 23:00 | 297.9583 | 45
41.0851 | 2008-10-25 | 298 | 45
41.0864 | 2008-10-25 01:00 | 298.0417 | 45
41.0877 | 2008-10-25 02:00 | 298.0833 | 45
41.089 | 2008-10-25 03:00 | 298.125 | 45
41.0902 | 2008-10-25 04:00 | 298.1667 | 45
41.0915 | 2008-10-25 05:00 | 298.2083 | 45
41.0928 | 2008-10-25 06:00 | 298.25 | 45
41.094 | 2008-10-25 07:00 | 298.2917 | 45
41.0953 | 2008-10-25 08:00 | 298.3333 | 45
41.0966 | 2008-10-25 09:00 | 298.375 | 45
41.0978 | 2008-10-25 10:00 | 298.4167 | 45
41.0991 | 2008-10-25 11:00 | 298.4583 | 45
41.1004 | 2008-10-25 12:00 | 298.5 | 45
41.1016 | 2008-10-25 13:00 | 298.5417 | 45
41.1029 | 2008-10-25 14:00 | 298.5833 | 45
41.1042 | 2008-10-25 15:00 | 298.625 | 45
41.1054 | 2008-10-25 16:00 | 298.6667 | 45
41.1067 | 2008-10-25 17:00 | 298.7083 | 45
41.108 | 2008-10-25 18:00 | 298.75 | 45
41.1092 | 2008-10-25 19:00 | 298.7917 | 45
41.1105 | 2008-10-25 20:00 | 298.8333 | 45
41.1118 | 2008-10-25 21:00 | 298.875 | 45
41.113 | 2008-10-25 22:00 | 298.9167 | 45
41.1143 | 2008-10-25 23:00 | 298.9583 | 45
41.1156 | 2008-10-26 | 299 | 45
41.1168 | 2008-10-26 01:00 | 299.0417 | 45
41.1181 | 2008-10-26 02:00 | 299.0833 | 45
41.1193 | 2008-10-26 03:00 | 299.125 | 45
41.1206 | 2008-10-26 04:00 | 299.1667 | 45
41.1219 | 2008-10-26 05:00 | 299.2083 | 45
41.1231 | 2008-10-26 06:00 | 299.25 | 45
41.1244 | 2008-10-26 07:00 | 299.2917 | 45
41.1256 | 2008-10-26 08:00 | 299.3333 | 45
41.1269 | 2008-10-26 09:00 | 299.375 | 45
41.1282 | 2008-10-26 10:00 | 299.4167 | 45
41.1294 | 2008-10-26 11:00 | 299.4583 | 45
41.1307 | 2008-10-26 12:00 | 299.5 | 45
41.1319 | 2008-10-26 13:00 | 299.5417 | 45
41.1332 | 2008-10-26 14:00 | 299.5833 | 45
41.1344 | 2008-10-26 15:00 | 299.625 | 45
41.1357 | 2008-10-26 16:00 | 299.6667 | 45
41.1369 | 2008-10-26 17:00 | 299.7083 | 45
41.1382 | 2008-10-26 18:00 | 299.75 | 45
41.1395 | 2008-10-26 19:00 | 299.7917 | 45
41.1407 | 2008-10-26 20:00 | 299.8333 | 45
41.142 | 2008-10-26 21:00 | 299.875 | 45
41.1432 | 2008-10-26 22:00 | 299.9167 | 45
41.1445 | 2008-10-26 23:00 | 299.9583 | 45
41.1457 | 2008-10-27 | 300 | 45
41.147 | 2008-10-27 01:00 | 300.0417 | 45
41.1482 | 2008-10-27 02:00 | 300.0833 | 45
41.1495 | 2008-10-27 03:00 | 300.125 | 45
41.1507 | 2008-10-27 04:00 | 300.1667 | 45
41.152 | 2008-10-27 05:00 | 300.2083 | 45
41.1532 | 2008-10-27 06:00 | 300.25 | 45
41.1545 | 2008-10-27 07:00 | 300.2917 | 45
41.1557 | 2008-10-27 08:00 | 300.3333 | 45
41.157 | 2008-10-27 09:00 | 300.375 | 45
41.1582 | 2008-10-27 10:00 | 300.4167 | 45
41.1595 | 2008-10-27 11:00 | 300.4583 | 45
41.1607 | 2008-10-27 12:00 | 300.5 | 45
41.162 | 2008-10-27 13:00 | 300.5417 | 45
41.1632 | 2008-10-27 14:00 | 300.5833 | 45
41.1645 | 2008-10-27 15:00 | 300.625 | 45
41.1657 | 2008-10-27 16:00 | 300.6667 | 45
41.167 | 2008-10-27 17:00 | 300.7083 | 45
41.1682 | 2008-10-27 18:00 | 300.75 | 45
41.1694 | 2008-10-27 19:00 | 300.7917 | 45
41.1707 | 2008-10-27 20:00 | 300.8333 | 45
41.1719 | 2008-10-27 21:00 | 300.875 | 45
41.1732 | 2008-10-27 22:00 | 300.9167 | 45
41.1744 | 2008-10-27 23:00 | 300.9583 | 45
41.1757 | 2008-10-28 | 301 | 45
41.1769 | 2008-10-28 01:00 | 301.0417 | 45
41.1781 | 2008-10-28 02:00 | 301.0833 | 45
41.1794 | 2008-10-28 03:00 | 301.125 | 45
41.1806 | 2008-10-28 04:00 | 301.1667 | 45
41.1819 | 2008-10-28 05:00 | 301.2083 | 45
41.1831 | 2008-10-28 06:00 | 301.25 | 45
41.1844 | 2008-10-28 07:00 | 301.2917 | 45
41.1856 | 2008-10-28 08:00 | 301.3333 | 45
41.1868 | 2008-10-28 09:00 | 301.375 | 45
41.1881 | 2008-10-28 10:00 | 301.4167 | 45
41.1893 | 2008-10-28 11:00 | 301.4583 | 45
41.1905 | 2008-10-28 12:00 | 301.5 | 45
41.1918 | 2008-10-28 13:00 | 301.5417 | 45
41.193 | 2008-10-28 14:00 | 301.5833 | 45
41.1943 | 2008-10-28 15:00 | 301.625 | 45
41.1955 | 2008-10-28 16:00 | 301.6667 | 45
41.1967 | 2008-10-28 17:00 | 301.7083 | 45
41.198 | 2008-10-28 18:00 | 301.75 | 45
41.1992 | 2008-10-28 19:00 | 301.7917 | 45
41.2004 | 2008-10-28 20:00 | 301.8333 | 45
41.2017 | 2008-10-28 21:00 | 301.875 | 45
41.2029 | 2008-10-28 22:00 | 301.9167 | 45
41.2041 | 2008-10-28 23:00 | 301.9583 | 45
41.2054 | 2008-10-29 | 302 | 45
41.2066 | 2008-10-29 01:00 | 302.0417 | 45
41.2078 | 2008-10-29 02:00 | 302.0833 | 45
41.2091 | 2008-10-29 03:00 | 302.125 | 45
41.2103 | 2008-10-29 04:00 | 302.1667 | 45
41.2115 | 2008-10-29 05:00 | 302.2083 | 45
41.2128 | 2008-10-29 06:00 | 302.25 | 45
41.214 | 2008-10-29 07:00 | 302.2917 | 45
41.2152 | 2008-10-29 08:00 | 302.3333 | 45
41.2164 | 2008-10-29 09:00 | 302.375 | 45
41.2177 | 2008-10-29 10:00 | 302.4167 | 45
41.2189 | 2008-10-29 11:00 | 302.4583 | 45
41.2201 | 2008-10-29 12:00 | 302.5 | 45
41.2214 | 2008-10-29 13:00 | 302.5417 | 45
41.2226 | 2008-10-29 14:00 | 302.5833 | 45
41.2238 | 2008-10-29 15:00 | 302.625 | 45
41.225 | 2008-10-29 16:00 | 302.6667 | 45
41.2263 | 2008-10-29 17:00 | 302.7083 | 45
41.2275 | 2008-10-29 18:00 | 302.75 | 45
41.2287 | 2008-10-29 19:00 | 302.7917 | 45
41.2299 | 2008-10-29 20:00 | 302.8333 | 45
41.2312 | 2008-10-29 21:00 | 302.875 | 45
41.2324 | 2008-10-29 22:00 | 302.9167 | 45
41.2336 | 2008-10-29 23:00 | 302.9583 | 45
41.2348 | 2008-10-30 | 303 | 45
41.2361 | 2008-10-30 01:00 | 303.0417 | 45
41.2373 | 2008-10-30 02:00 | 303.0833 | 45
41.2385 | 2008-10-30 03:00 | 303.125 | 45
41.2397 | 2008-10-30 04:00 | 303.1667 | 45
41.241 | 2008-10-30 05:00 | 303.2083 | 45
41.2422 | 2008-10-30 06:00 | 303.25 | 45
41.2434 | 2008-10-30 07:00 | 303.2917 | 45
41.2446 | 2008-10-30 08:00 | 303.3333 | 45
41.2458 | 2008-10-30 09:00 | 303.375 | 45
41.2471 | 2008-10-30 10:00 | 303.4167 | 45
41.2483 | 2008-10-30 11:00 | 303.4583 | 45
41.2495 | 2008-10-30 12:00 | 303.5 | 45
41.2507 | 2008-10-30 13:00 | 303.5417 | 45
41.2519 | 2008-10-30 14:00 | 303.5833 | 45
41.2532 | 2008-10-30 15:00 | 303.625 | 45
41.2544 | 2008-10-30 16:00 | 303.6667 | 45
41.2556 | 2008-10-30 17:00 | 303.7083 | 45
41.2568 | 2008-10-30 18:00 | 303.75 | 45
41.258 | 2008-10-30 19:00 | 303.7917 | 45
41.2592 | 2008-10-30 20:00 | 303.8333 | 45
41.2604 | 2008-10-30 21:00 | 303.875 | 45
41.2617 | 2008-10-30 22:00 | 303.9167 | 45
41.2629 | 2008-10-30 23:00 | 303.9583 | 45
41.2641 | 2008-10-31 | 304 | 45
41.2653 | 2008-10-31 01:00 | 304.0417 | 45
41.2665 | 2008-10-31 02:00 | 304.0833 | 45
41.2677 | 2008-10-31 03:00 | 304.125 | 45
41.2689 | 2008-10-31 04:00 | 304.1667 | 45
41.2702 | 2008-10-31 05:00 | 304.2083 | 45
41.2714 | 2008-10-31 06:00 | 304.25 | 45
41.2726 | 2008-10-31 07:00 | 304.2917 | 45
41.2738 | 2008-10-31 08:00 | 304.3333 | 45
41.275 | 2008-10-31 09:00 | 304.375 | 45
41.2762 | 2008-10-31 10:00 | 304.4167 | 45
41.2774 | 2008-10-31 11:00 | 304.4583 | 45
41.2786 | 2008-10-31 12:00 | 304.5 | 45
41.2798 | 2008-10-31 13:00 | 304.5417 | 45
41.281 | 2008-10-31 14:00 | 304.5833 | 45
41.2823 | 2008-10-31 15:00 | 304.625 | 45
41.2835 | 2008-10-31 16:00 | 304.6667 | 45
41.2847 | 2008-10-31 17:00 | 304.7083 | 45
41.2859 | 2008-10-31 18:00 | 304.75 | 45
41.2871 | 2008-10-31 19:00 | 304.7917 | 45
41.2883 | 2008-10-31 20:00 | 304.8333 | 45
41.2895 | 2008-10-31 21:00 | 304.875 | 45
41.2907 | 2008-10-31 22:00 | 304.9167 | 45
41.2919 | 2008-10-31 23:00 | 304.9583 | 45
41.2931 | 2008-11-01 | 305 | 45
41.2943 | 2008-11-01 01:00 | 305.0417 | 45
41.2955 | 2008-11-01 02:00 | 305.0833 | 45
41.2967 | 2008-11-01 03:00 | 305.125 | 45
41.2979 | 2008-11-01 04:00 | 305.1667 | 45
41.2991 | 2008-11-01 05:00 | 305.2083 | 45
41.3003 | 2008-11-01 06:00 | 305.25 | 45
41.3015 | 2008-11-01 07:00 | 305.2917 | 45
41.3027 | 2008-11-01 08:00 | 305.3333 | 45
41.3039 | 2008-11-01 09:00 | 305.375 | 45
41.3051 | 2008-11-01 10:00 | 305.4167 | 45
41.3063 | 2008-11-01 11:00 | 305.4583 | 45
41.3075 | 2008-11-01 12:00 | 305.5 | 45
41.3087 | 2008-11-01 13:00 | 305.5417 | 45
41.3099 | 2008-11-01 14:00 | 305.5833 | 45
41.3111 | 2008-11-01 15:00 | 305.625 | 45
41.3123 | 2008-11-01 16:00 | 305.6667 | 45
41.3135 | 2008-11-01 17:00 | 305.7083 | 45
41.3147 | 2008-11-01 18:00 | 305.75 | 45
41.3159 | 2008-11-01 19:00 | 305.7917 | 45
41.3171 | 2008-11-01 20:00 | 305.8333 | 45
41.3183 | 2008-11-01 21:00 | 305.875 | 45
41.3195 | 2008-11-01 22:00 | 305.9167 | 45
41.3207 | 2008-11-01 23:00 | 305.9583 | 45
41.3219 | 2008-11-02 | 306 | 45
41.3231 | 2008-11-02 01:00 | 306.0417 | 45
41.3243 | 2008-11-02 02:00 | 306.0833 | 45
41.3255 | 2008-11-02 03:00 | 306.125 | 45
41.3267 | 2008-11-02 04:00 | 306.1667 | 45
41.3279 | 2008-11-02 05:00 | 306.2083 | 45
41.3291 | 2008-11-02 06:00 | 306.25 | 45
41.3303 | 2008-11-02 07:00 | 306.2917 | 45
41.3315 | 2008-11-02 08:00 | 306.3333 | 45
41.3326 | 2008-11-02 09:00 | 306.375 | 45
41.3338 | 2008-11-02 10:00 | 306.4167 | 45
41.335 | 2008-11-02 11:00 | 306.4583 | 45
41.3362 | 2008-11-02 12:00 | 306.5 | 45
41.3374 | 2008-11-02 13:00 | 306.5417 | 45
41.3386 | 2008-11-02 14:00 | 306.5833 | 45
41.3398 | 2008-11-02 15:00 | 306.625 | 45
41.341 | 2008-11-02 16:00 | 306.6667 | 45
41.3422 | 2008-11-02 17:00 | 306.7083 | 45
41.3434 | 2008-11-02 18:00 | 306.75 | 45
41.3445 | 2008-11-02 19:00 | 306.7917 | 45
41.3457 | 2008-11-02 20:00 | 306.8333 | 45
41.3469 | 2008-11-02 21:00 | 306.875 | 45
41.3481 | 2008-11-02 22:00 | 306.9167 | 45
41.3493 | 2008-11-02 23:00 | 306.9583 | 45
41.3505 | 2008-11-03 | 307 | 45
41.3517 | 2008-11-03 01:00 | 307.0417 | 45
41.3528 | 2008-11-03 02:00 | 307.0833 | 45
41.354 | 2008-11-03 03:00 | 307.125 | 45
41.3552 | 2008-11-03 04:00 | 307.1667 | 45
41.3564 | 2008-11-03 05:00 | 307.2083 | 45
41.3576 | 2008-11-03 06:00 | 307.25 | 45
41.3588 | 2008-11-03 07:00 | 307.2917 | 45
41.3599 | 2008-11-03 08:00 | 307.3333 | 45
41.3611 | 2008-11-03 09:00 | 307.375 | 45
41.3623 | 2008-11-03 10:00 | 307.4167 | 45
41.3635 | 2008-11-03 11:00 | 307.4583 | 45
41.3647 | 2008-11-03 12:00 | 307.5 | 45
41.3659 | 2008-11-03 13:00 | 307.5417 | 45
41.367 | 2008-11-03 14:00 | 307.5833 | 45
41.3682 | 2008-11-03 15:00 | 307.625 | 45
41.3694 | 2008-11-03 16:00 | 307.6667 | 45
41.3706 | 2008-11-03 17:00 | 307.7083 | 45
41.3718 | 2008-11-03 18:00 | 307.75 | 45
41.3729 | 2008-11-03 19:00 | 307.7917 | 45
41.3741 | 2008-11-03 20:00 | 307.8333 | 45
41.3753 | 2008-11-03 21:00 | 307.875 | 45
41.3765 | 2008-11-03 22:00 | 307.9167 | 45
41.3776 | 2008-11-03 23:00 | 307.9583 | 45
41.3788 | 2008-11-04 | 308 | 45
41.38 | 2008-11-04 01:00 | 308.0417 | 45
41.3812 | 2008-11-04 02:00 | 308.0833 | 45
41.3823 | 2008-11-04 03:00 | 308.125 | 45
41.3835 | 2008-11-04 04:00 | 308.1667 | 45
41.3847 | 2008-11-04 05:00 | 308.2083 | 45
41.3859 | 2008-11-04 06:00 | 308.25 | 45
41.387 | 2008-11-04 07:00 | 308.2917 | 45
41.3882 | 2008-11-04 08:00 | 308.3333 | 45
41.3894 | 2008-11-04 09:00 | 308.375 | 45
41.3906 | 2008-11-04 10:00 | 308.4167 | 45
41.3917 | 2008-11-04 11:00 | 308.4583 | 45
41.3929 | 2008-11-04 12:00 | 308.5 | 45
41.3941 | 2008-11-04 13:00 | 308.5417 | 45
41.3953 | 2008-11-04 14:00 | 308.5833 | 45
41.3964 | 2008-11-04 15:00 | 308.625 | 45
41.3976 | 2008-11-04 16:00 | 308.6667 | 45
41.3988 | 2008-11-04 17:00 | 308.7083 | 45
41.3999 | 2008-11-04 18:00 | 308.75 | 45
41.4011 | 2008-11-04 19:00 | 308.7917 | 45
41.4023 | 2008-11-04 20:00 | 308.8333 | 45
41.4034 | 2008-11-04 21:00 | 308.875 | 45
41.4046 | 2008-11-04 22:00 | 308.9167 | 45
41.4058 | 2008-11-04 23:00 | 308.9583 | 45
41.4069 | 2008-11-05 | 309 | 45
41.4081 | 2008-11-05 01:00 | 309.0417 | 45
41.4093 | 2008-11-05 02:00 | 309.0833 | 45
41.4104 | 2008-11-05 03:00 | 309.125 | 45
41.4116 | 2008-11-05 04:00 | 309.1667 | 45
41.4128 | 2008-11-05 05:00 | 309.2083 | 45
41.4139 | 2008-11-05 06:00 | 309.25 | 45
41.4151 | 2008-11-05 07:00 | 309.2917 | 45
41.4163 | 2008-11-05 08:00 | 309.3333 | 45
41.4174 | 2008-11-05 09:00 | 309.375 | 45
41.4186 | 2008-11-05 10:00 | 309.4167 | 45
41.4198 | 2008-11-05 11:00 | 309.4583 | 45
41.4209 | 2008-11-05 12:00 | 309.5 | 45
41.4221 | 2008-11-05 13:00 | 309.5417 | 45
41.4233 | 2008-11-05 14:00 | 309.5833 | 45
41.4244 | 2008-11-05 15:00 | 309.625 | 45
41.4256 | 2008-11-05 16:00 | 309.6667 | 45
41.4267 | 2008-11-05 17:00 | 309.7083 | 45
41.4279 | 2008-11-05 18:00 | 309.75 | 45
41.4291 | 2008-11-05 19:00 | 309.7917 | 45
41.4302 | 2008-11-05 20:00 | 309.8333 | 45
41.4314 | 2008-11-05 21:00 | 309.875 | 45
41.4325 | 2008-11-05 22:00 | 309.9167 | 45
41.4337 | 2008-11-05 23:00 | 309.9583 | 45
41.4349 | 2008-11-06 | 310 | 45
41.436 | 2008-11-06 01:00 | 310.0417 | 45
41.4372 | 2008-11-06 02:00 | 310.0833 | 45
41.4383 | 2008-11-06 03:00 | 310.125 | 45
41.4395 | 2008-11-06 04:00 | 310.1667 | 45
41.4406 | 2008-11-06 05:00 | 310.2083 | 45
41.4418 | 2008-11-06 06:00 | 310.25 | 45
41.443 | 2008-11-06 07:00 | 310.2917 | 45
41.4441 | 2008-11-06 08:00 | 310.3333 | 45
41.4453 | 2008-11-06 09:00 | 310.375 | 45
41.4464 | 2008-11-06 10:00 | 310.4167 | 45
41.4476 | 2008-11-06 11:00 | 310.4583 | 45
41.4487 | 2008-11-06 12:00 | 310.5 | 45
41.4499 | 2008-11-06 13:00 | 310.5417 | 45
41.451 | 2008-11-06 14:00 | 310.5833 | 45
41.4522 | 2008-11-06 15:00 | 310.625 | 45
41.4533 | 2008-11-06 16:00 | 310.6667 | 45
41.4545 | 2008-11-06 17:00 | 310.7083 | 45
41.4556 | 2008-11-06 18:00 | 310.75 | 45
41.4568 | 2008-11-06 19:00 | 310.7917 | 45
41.458 | 2008-11-06 20:00 | 310.8333 | 45
41.4591 | 2008-11-06 21:00 | 310.875 | 45
41.4603 | 2008-11-06 22:00 | 310.9167 | 45
41.4614 | 2008-11-06 23:00 | 310.9583 | 45
41.4626 | 2008-11-07 | 311 | 45
41.4637 | 2008-11-07 01:00 | 311.0417 | 45
41.4648 | 2008-11-07 02:00 | 311.0833 | 45
41.466 | 2008-11-07 03:00 | 311.125 | 45
41.4671 | 2008-11-07 04:00 | 311.1667 | 45
41.4683 | 2008-11-07 05:00 | 311.2083 | 45
41.4694 | 2008-11-07 06:00 | 311.25 | 45
41.4706 | 2008-11-07 07:00 | 311.2917 | 45
41.4717 | 2008-11-07 08:00 | 311.3333 | 45
41.4729 | 2008-11-07 09:00 | 311.375 | 45
41.474 | 2008-11-07 10:00 | 311.4167 | 45
41.4752 | 2008-11-07 11:00 | 311.4583 | 45
41.4763 | 2008-11-07 12:00 | 311.5 | 45
41.4775 | 2008-11-07 13:00 | 311.5417 | 45
41.4786 | 2008-11-07 14:00 | 311.5833 | 45
41.4797 | 2008-11-07 15:00 | 311.625 | 45
41.4809 | 2008-11-07 16:00 | 311.6667 | 45
41.482 | 2008-11-07 17:00 | 311.7083 | 45
41.4832 | 2008-11-07 18:00 | 311.75 | 45
41.4843 | 2008-11-07 19:00 | 311.7917 | 45
41.4855 | 2008-11-07 20:00 | 311.8333 | 45
41.4866 | 2008-11-07 21:00 | 311.875 | 45
41.4877 | 2008-11-07 22:00 | 311.9167 | 45
41.4889 | 2008-11-07 23:00 | 311.9583 | 45
41.49 | 2008-11-08 | 312 | 45
41.4912 | 2008-11-08 01:00 | 312.0417 | 45
41.4923 | 2008-11-08 02:00 | 312.0833 | 45
41.4934 | 2008-11-08 03:00 | 312.125 | 45
41.4946 | 2008-11-08 04:00 | 312.1667 | 45
41.4957 | 2008-11-08 05:00 | 312.2083 | 45
41.4969 | 2008-11-08 06:00 | 312.25 | 45
41.498 | 2008-11-08 07:00 | 312.2917 | 45
41.4991 | 2008-11-08 08:00 | 312.3333 | 45
41.5003 | 2008-11-08 09:00 | 312.375 | 45
41.5014 | 2008-11-08 10:00 | 312.4167 | 45
41.5026 | 2008-11-08 11:00 | 312.4583 | 45
41.5037 | 2008-11-08 12:00 | 312.5 | 45
41.5048 | 2008-11-08 13:00 | 312.5417 | 45
41.506 | 2008-11-08 14:00 | 312.5833 | 45
41.5071 | 2008-11-08 15:00 | 312.625 | 45
41.5082 | 2008-11-08 16:00 | 312.6667 | 45
41.5094 | 2008-11-08 17:00 | 312.7083 | 45
41.5105 | 2008-11-08 18:00 | 312.75 | 45
41.5116 | 2008-11-08 19:00 | 312.7917 | 45
41.5128 | 2008-11-08 20:00 | 312.8333 | 45
41.5139 | 2008-11-08 21:00 | 312.875 | 45
41.515 | 2008-11-08 22:00 | 312.9167 | 45
41.5162 | 2008-11-08 23:00 | 312.9583 | 45
41.5173 | 2008-11-09 | 313 | 45
41.5184 | 2008-11-09 01:00 | 313.0417 | 45
41.5196 | 2008-11-09 02:00 | 313.0833 | 45
41.5207 | 2008-11-09 03:00 | 313.125 | 45
41.5218 | 2008-11-09 04:00 | 313.1667 | 45
41.5229 | 2008-11-09 05:00 | 313.2083 | 45
41.5241 | 2008-11-09 06:00 | 313.25 | 45
41.5252 | 2008-11-09 07:00 | 313.2917 | 45
41.5263 | 2008-11-09 08:00 | 313.3333 | 45
41.5275 | 2008-11-09 09:00 | 313.375 | 45
41.5286 | 2008-11-09 10:00 | 313.4167 | 45
41.5297 | 2008-11-09 11:00 | 313.4583 | 45
41.5308 | 2008-11-09 12:00 | 313.5 | 45
41.532 | 2008-11-09 13:00 | 313.5417 | 45
41.5331 | 2008-11-09 14:00 | 313.5833 | 45
41.5342 | 2008-11-09 15:00 | 313.625 | 45
41.5354 | 2008-11-09 16:00 | 313.6667 | 45
41.5365 | 2008-11-09 17:00 | 313.7083 | 45
41.5376 | 2008-11-09 18:00 | 313.75 | 45
41.5387 | 2008-11-09 19:00 | 313.7917 | 45
41.5399 | 2008-11-09 20:00 | 313.8333 | 45
41.541 | 2008-11-09 21:00 | 313.875 | 45
41.5421 | 2008-11-09 22:00 | 313.9167 | 45
41.5432 | 2008-11-09 23:00 | 313.9583 | 45
41.5443 | 2008-11-10 | 314 | 45
41.5455 | 2008-11-10 01:00 | 314.0417 | 45
41.5466 | 2008-11-10 02:00 | 314.0833 | 45
41.5477 | 2008-11-10 03:00 | 314.125 | 45
41.5488 | 2008-11-10 04:00 | 314.1667 | 45
41.55 | 2008-11-10 05:00 | 314.2083 | 45
41.5511 | 2008-11-10 06:00 | 314.25 | 45
41.5522 | 2008-11-10 07:00 | 314.2917 | 45
41.5533 | 2008-11-10 08:00 | 314.3333 | 45
41.5544 | 2008-11-10 09:00 | 314.375 | 45
41.5556 | 2008-11-10 10:00 | 314.4167 | 45
41.5567 | 2008-11-10 11:00 | 314.4583 | 45
41.5578 | 2008-11-10 12:00 | 314.5 | 45
41.5589 | 2008-11-10 13:00 | 314.5417 | 45
41.56 | 2008-11-10 14:00 | 314.5833 | 45
41.5611 | 2008-11-10 15:00 | 314.625 | 45
41.5623 | 2008-11-10 16:00 | 314.6667 | 45
41.5634 | 2008-11-10 17:00 | 314.7083 | 45
41.5645 | 2008-11-10 18:00 | 314.75 | 45
41.5656 | 2008-11-10 19:00 | 314.7917 | 45
41.5667 | 2008-11-10 20:00 | 314.8333 | 45
41.5678 | 2008-11-10 21:00 | 314.875 | 45
41.569 | 2008-11-10 22:00 | 314.9167 | 45
41.5701 | 2008-11-10 23:00 | 314.9583 | 45
41.5712 | 2008-11-11 | 315 | 45
41.5723 | 2008-11-11 01:00 | 315.0417 | 45
41.5734 | 2008-11-11 02:00 | 315.0833 | 45
41.5745 | 2008-11-11 03:00 | 315.125 | 45
41.5756 | 2008-11-11 04:00 | 315.1667 | 45
41.5768 | 2008-11-11 05:00 | 315.2083 | 45
41.5779 | 2008-11-11 06:00 | 315.25 | 45
41.579 | 2008-11-11 07:00 | 315.2917 | 45
41.5801 | 2008-11-11 08:00 | 315.3333 | 45
41.5812 | 2008-11-11 09:00 | 315.375 | 45
41.5823 | 2008-11-11 10:00 | 315.4167 | 45
41.5834 | 2008-11-11 11:00 | 315.4583 | 45
41.5845 | 2008-11-11 12:00 | 315.5 | 45
41.5856 | 2008-11-11 13:00 | 315.5417 | 45
41.5867 | 2008-11-11 14:00 | 315.5833 | 45
41.5879 | 2008-11-11 15:00 | 315.625 | 45
41.589 | 2008-11-11 16:00 | 315.6667 | 45
41.5901 | 2008-11-11 17:00 | 315.7083 | 45
41.5912 | 2008-11-11 18:00 | 315.75 | 45
41.5923 | 2008-11-11 19:00 | 315.7917 | 45
41.5934 | 2008-11-11 20:00 | 315.8333 | 45
41.5945 | 2008-11-11 21:00 | 315.875 | 45
41.5956 | 2008-11-11 22:00 | 315.9167 | 45
41.5967 | 2008-11-11 23:00 | 315.9583 | 45
41.5978 | 2008-11-12 | 316 | 45
41.5989 | 2008-11-12 01:00 | 316.0417 | 45
41.6 | 2008-11-12 02:00 | 316.0833 | 45
41.6011 | 2008-11-12 03:00 | 316.125 | 45
41.6022 | 2008-11-12 04:00 | 316.1667 | 45
41.6033 | 2008-11-12 05:00 | 316.2083 | 45
41.6044 | 2008-11-12 06:00 | 316.25 | 45
41.6055 | 2008-11-12 07:00 | 316.2917 | 45
41.6067 | 2008-11-12 08:00 | 316.3333 | 45
41.6078 | 2008-11-12 09:00 | 316.375 | 45
41.6089 | 2008-11-12 10:00 | 316.4167 | 45
41.61 | 2008-11-12 11:00 | 316.4583 | 45
41.6111 | 2008-11-12 12:00 | 316.5 | 45
41.6122 | 2008-11-12 13:00 | 316.5417 | 45
41.6133 | 2008-11-12 14:00 | 316.5833 | 45
41.6144 | 2008-11-12 15:00 | 316.625 | 45
41.6155 | 2008-11-12 16:00 | 316.6667 | 45
41.6166 | 2008-11-12 17:00 | 316.7083 | 45
41.6177 | 2008-11-12 18:00 | 316.75 | 45
41.6188 | 2008-11-12 19:00 | 316.7917 | 45
41.6199 | 2008-11-12 20:00 | 316.8333 | 45
41.621 | 2008-11-12 21:00 | 316.875 | 45
41.6221 | 2008-11-12 22:00 | 316.9167 | 45
41.6232 | 2008-11-12 23:00 | 316.9583 | 45
41.6242 | 2008-11-13 | 317 | 45
41.6253 | 2008-11-13 01:00 | 317.0417 | 45
41.6264 | 2008-11-13 02:00 | 317.0833 | 45
41.6275 | 2008-11-13 03:00 | 317.125 | 45
41.6286 | 2008-11-13 04:00 | 317.1667 | 45
41.6297 | 2008-11-13 05:00 | 317.2083 | 45
41.6308 | 2008-11-13 06:00 | 317.25 | 45
41.6319 | 2008-11-13 07:00 | 317.2917 | 45
41.633 | 2008-11-13 08:00 | 317.3333 | 45
41.6341 | 2008-11-13 09:00 | 317.375 | 45
41.6352 | 2008-11-13 10:00 | 317.4167 | 45
41.6363 | 2008-11-13 11:00 | 317.4583 | 45
41.6374 | 2008-11-13 12:00 | 317.5 | 45
41.6385 | 2008-11-13 13:00 | 317.5417 | 45
41.6396 | 2008-11-13 14:00 | 317.5833 | 45
41.6407 | 2008-11-13 15:00 | 317.625 | 45
41.6418 | 2008-11-13 16:00 | 317.6667 | 45
41.6428 | 2008-11-13 17:00 | 317.7083 | 45
41.6439 | 2008-11-13 18:00 | 317.75 | 45
41.645 | 2008-11-13 19:00 | 317.7917 | 45
41.6461 | 2008-11-13 20:00 | 317.8333 | 45
41.6472 | 2008-11-13 21:00 | 317.875 | 45
41.6483 | 2008-11-13 22:00 | 317.9167 | 45
41.6494 | 2008-11-13 23:00 | 317.9583 | 45
41.6505 | 2008-11-14 | 318 | 45
41.6516 | 2008-11-14 01:00 | 318.0417 | 45
41.6526 | 2008-11-14 02:00 | 318.0833 | 45
41.6537 | 2008-11-14 03:00 | 318.125 | 45
41.6548 | 2008-11-14 04:00 | 318.1667 | 45
41.6559 | 2008-11-14 05:00 | 318.2083 | 45
41.657 | 2008-11-14 06:00 | 318.25 | 45
41.6581 | 2008-11-14 07:00 | 318.2917 | 45
41.6592 | 2008-11-14 08:00 | 318.3333 | 45
41.6602 | 2008-11-14 09:00 | 318.375 | 45
41.6613 | 2008-11-14 10:00 | 318.4167 | 45
41.6624 | 2008-11-14 11:00 | 318.4583 | 45
41.6635 | 2008-11-14 12:00 | 318.5 | 45
41.6646 | 2008-11-14 13:00 | 318.5417 | 45
41.6657 | 2008-11-14 14:00 | 318.5833 | 45
41.6668 | 2008-11-14 15:00 | 318.625 | 45
41.6678 | 2008-11-14 16:00 | 318.6667 | 45
41.6689 | 2008-11-14 17:00 | 318.7083 | 45
41.67 | 2008-11-14 18:00 | 318.75 | 45
41.6711 | 2008-11-14 19:00 | 318.7917 | 45
41.6722 | 2008-11-14 20:00 | 318.8333 | 45
41.6732 | 2008-11-14 21:00 | 318.875 | 45
41.6743 | 2008-11-14 22:00 | 318.9167 | 45
41.6754 | 2008-11-14 23:00 | 318.9583 | 45
41.6765 | 2008-11-15 | 319 | 45
41.6776 | 2008-11-15 01:00 | 319.0417 | 45
41.6786 | 2008-11-15 02:00 | 319.0833 | 45
41.6797 | 2008-11-15 03:00 | 319.125 | 45
41.6808 | 2008-11-15 04:00 | 319.1667 | 45
41.6819 | 2008-11-15 05:00 | 319.2083 | 45
41.683 | 2008-11-15 06:00 | 319.25 | 45
41.684 | 2008-11-15 07:00 | 319.2917 | 45
41.6851 | 2008-11-15 08:00 | 319.3333 | 45
41.6862 | 2008-11-15 09:00 | 319.375 | 45
41.6873 | 2008-11-15 10:00 | 319.4167 | 45
41.6883 | 2008-11-15 11:00 | 319.4583 | 45
41.6894 | 2008-11-15 12:00 | 319.5 | 45
41.6905 | 2008-11-15 13:00 | 319.5417 | 45
41.6916 | 2008-11-15 14:00 | 319.5833 | 45
41.6926 | 2008-11-15 15:00 | 319.625 | 45
41.6937 | 2008-11-15 16:00 | 319.6667 | 45
41.6948 | 2008-11-15 17:00 | 319.7083 | 45
41.6959 | 2008-11-15 18:00 | 319.75 | 45
41.6969 | 2008-11-15 19:00 | 319.7917 | 45
41.698 | 2008-11-15 20:00 | 319.8333 | 45
41.6991 | 2008-11-15 21:00 | 319.875 | 45
41.7002 | 2008-11-15 22:00 | 319.9167 | 45
41.7012 | 2008-11-15 23:00 | 319.9583 | 45
41.7023 | 2008-11-16 | 320 | 45
41.7034 | 2008-11-16 01:00 | 320.0417 | 45
41.7044 | 2008-11-16 02:00 | 320.0833 | 45
41.7055 | 2008-11-16 03:00 | 320.125 | 45
41.7066 | 2008-11-16 04:00 | 320.1667 | 45
41.7077 | 2008-11-16 05:00 | 320.2083 | 45
41.7087 | 2008-11-16 06:00 | 320.25 | 45
41.7098 | 2008-11-16 07:00 | 320.2917 | 45
41.7109 | 2008-11-16 08:00 | 320.3333 | 45
41.7119 | 2008-11-16 09:00 | 320.375 | 45
41.713 | 2008-11-16 10:00 | 320.4167 | 45
41.7141 | 2008-11-16 11:00 | 320.4583 | 45
41.7151 | 2008-11-16 12:00 | 320.5 | 45
41.7162 | 2008-11-16 13:00 | 320.5417 | 45
41.7173 | 2008-11-16 14:00 | 320.5833 | 45
41.7183 | 2008-11-16 15:00 | 320.625 | 45
41.7194 | 2008-11-16 16:00 | 320.6667 | 45
41.7205 | 2008-11-16 17:00 | 320.7083 | 45
41.7215 | 2008-11-16 18:00 | 320.75 | 45
41.7226 | 2008-11-16 19:00 | 320.7917 | 45
41.7237 | 2008-11-16 20:00 | 320.8333 | 45
41.7247 | 2008-11-16 21:00 | 320.875 | 45
41.7258 | 2008-11-16 22:00 | 320.9167 | 45
41.7269 | 2008-11-16 23:00 | 320.9583 | 45
41.7279 | 2008-11-17 | 321 | 45
41.729 | 2008-11-17 01:00 | 321.0417 | 45
41.73 | 2008-11-17 02:00 | 321.0833 | 45
41.7311 | 2008-11-17 03:00 | 321.125 | 45
41.7322 | 2008-11-17 04:00 | 321.1667 | 45
41.7332 | 2008-11-17 05:00 | 321.2083 | 45
41.7343 | 2008-11-17 06:00 | 321.25 | 45
41.7354 | 2008-11-17 07:00 | 321.2917 | 45
41.7364 | 2008-11-17 08:00 | 321.3333 | 45
41.7375 | 2008-11-17 09:00 | 321.375 | 45
41.7385 | 2008-11-17 10:00 | 321.4167 | 45
41.7396 | 2008-11-17 11:00 | 321.4583 | 45
41.7406 | 2008-11-17 12:00 | 321.5 | 45
41.7417 | 2008-11-17 13:00 | 321.5417 | 45
41.7428 | 2008-11-17 14:00 | 321.5833 | 45
41.7438 | 2008-11-17 15:00 | 321.625 | 45
41.7449 | 2008-11-17 16:00 | 321.6667 | 45
41.7459 | 2008-11-17 17:00 | 321.7083 | 45
41.747 | 2008-11-17 18:00 | 321.75 | 45
41.7481 | 2008-11-17 19:00 | 321.7917 | 45
41.7491 | 2008-11-17 20:00 | 321.8333 | 45
41.7502 | 2008-11-17 21:00 | 321.875 | 45
41.7512 | 2008-11-17 22:00 | 321.9167 | 45
41.7523 | 2008-11-17 23:00 | 321.9583 | 45
41.7533 | 2008-11-18 | 322 | 45
41.7544 | 2008-11-18 01:00 | 322.0417 | 45
41.7554 | 2008-11-18 02:00 | 322.0833 | 45
41.7565 | 2008-11-18 03:00 | 322.125 | 45
41.7575 | 2008-11-18 04:00 | 322.1667 | 45
41.7586 | 2008-11-18 05:00 | 322.2083 | 45
41.7597 | 2008-11-18 06:00 | 322.25 | 45
41.7607 | 2008-11-18 07:00 | 322.2917 | 45
41.7618 | 2008-11-18 08:00 | 322.3333 | 45
41.7628 | 2008-11-18 09:00 | 322.375 | 45
41.7639 | 2008-11-18 10:00 | 322.4167 | 45
41.7649 | 2008-11-18 11:00 | 322.4583 | 45
41.766 | 2008-11-18 12:00 | 322.5 | 45
41.767 | 2008-11-18 13:00 | 322.5417 | 45
41.7681 | 2008-11-18 14:00 | 322.5833 | 45
41.7691 | 2008-11-18 15:00 | 322.625 | 45
41.7702 | 2008-11-18 16:00 | 322.6667 | 45
41.7712 | 2008-11-18 17:00 | 322.7083 | 45
41.7723 | 2008-11-18 18:00 | 322.75 | 45
41.7733 | 2008-11-18 19:00 | 322.7917 | 45
41.7744 | 2008-11-18 20:00 | 322.8333 | 45
41.7754 | 2008-11-18 21:00 | 322.875 | 45
41.7765 | 2008-11-18 22:00 | 322.9167 | 45
41.7775 | 2008-11-18 23:00 | 322.9583 | 45
41.7786 | 2008-11-19 | 323 | 45
41.7796 | 2008-11-19 01:00 | 323.0417 | 45
41.7806 | 2008-11-19 02:00 | 323.0833 | 45
41.7817 | 2008-11-19 03:00 | 323.125 | 45
41.7827 | 2008-11-19 04:00 | 323.1667 | 45
41.7838 | 2008-11-19 05:00 | 323.2083 | 45
41.7848 | 2008-11-19 06:00 | 323.25 | 45
41.7859 | 2008-11-19 07:00 | 323.2917 | 45
41.7869 | 2008-11-19 08:00 | 323.3333 | 45
41.788 | 2008-11-19 09:00 | 323.375 | 45
41.789 | 2008-11-19 10:00 | 323.4167 | 45
41.79 | 2008-11-19 11:00 | 323.4583 | 45
41.7911 | 2008-11-19 12:00 | 323.5 | 45
41.7921 | 2008-11-19 13:00 | 323.5417 | 45
41.7932 | 2008-11-19 14:00 | 323.5833 | 45
41.7942 | 2008-11-19 15:00 | 323.625 | 45
41.7953 | 2008-11-19 16:00 | 323.6667 | 45
41.7963 | 2008-11-19 17:00 | 323.7083 | 45
41.7973 | 2008-11-19 18:00 | 323.75 | 45
41.7984 | 2008-11-19 19:00 | 323.7917 | 45
41.7994 | 2008-11-19 20:00 | 323.8333 | 45
41.8005 | 2008-11-19 21:00 | 323.875 | 45
41.8015 | 2008-11-19 22:00 | 323.9167 | 45
41.8025 | 2008-11-19 23:00 | 323.9583 | 45
41.8036 | 2008-11-20 | 324 | 45
41.8046 | 2008-11-20 01:00 | 324.0417 | 45
41.8057 | 2008-11-20 02:00 | 324.0833 | 45
41.8067 | 2008-11-20 03:00 | 324.125 | 45
41.8077 | 2008-11-20 04:00 | 324.1667 | 45
41.8088 | 2008-11-20 05:00 | 324.2083 | 45
41.8098 | 2008-11-20 06:00 | 324.25 | 45
41.8108 | 2008-11-20 07:00 | 324.2917 | 45
41.8119 | 2008-11-20 08:00 | 324.3333 | 45
41.8129 | 2008-11-20 09:00 | 324.375 | 45
41.8139 | 2008-11-20 10:00 | 324.4167 | 45
41.815 | 2008-11-20 11:00 | 324.4583 | 45
41.816 | 2008-11-20 12:00 | 324.5 | 45
41.817 | 2008-11-20 13:00 | 324.5417 | 45
41.8181 | 2008-11-20 14:00 | 324.5833 | 45
41.8191 | 2008-11-20 15:00 | 324.625 | 45
41.8201 | 2008-11-20 16:00 | 324.6667 | 45
41.8212 | 2008-11-20 17:00 | 324.7083 | 45
41.8222 | 2008-11-20 18:00 | 324.75 | 45
41.8232 | 2008-11-20 19:00 | 324.7917 | 45
41.8243 | 2008-11-20 20:00 | 324.8333 | 45
41.8253 | 2008-11-20 21:00 | 324.875 | 45
41.8263 | 2008-11-20 22:00 | 324.9167 | 45
41.8274 | 2008-11-20 23:00 | 324.9583 | 45
41.8284 | 2008-11-21 | 325 | 45
41.8294 | 2008-11-21 01:00 | 325.0417 | 45
41.8305 | 2008-11-21 02:00 | 325.0833 | 45
41.8315 | 2008-11-21 03:00 | 325.125 | 45
41.8325 | 2008-11-21 04:00 | 325.1667 | 45
41.8336 | 2008-11-21 05:00 | 325.2083 | 45
41.8346 | 2008-11-21 06:00 | 325.25 | 45
41.8356 | 2008-11-21 07:00 | 325.2917 | 45
41.8366 | 2008-11-21 08:00 | 325.3333 | 45
41.8377 | 2008-11-21 09:00 | 325.375 | 45
41.8387 | 2008-11-21 10:00 | 325.4167 | 45
41.8397 | 2008-11-21 11:00 | 325.4583 | 45
41.8407 | 2008-11-21 12:00 | 325.5 | 45
41.8418 | 2008-11-21 13:00 | 325.5417 | 45
41.8428 | 2008-11-21 14:00 | 325.5833 | 45
41.8438 | 2008-11-21 15:00 | 325.625 | 45
41.8448 | 2008-11-21 16:00 | 325.6667 | 45
41.8459 | 2008-11-21 17:00 | 325.7083 | 45
41.8469 | 2008-11-21 18:00 | 325.75 | 45
41.8479 | 2008-11-21 19:00 | 325.7917 | 45
41.8489 | 2008-11-21 20:00 | 325.8333 | 45
41.85 | 2008-11-21 21:00 | 325.875 | 45
41.851 | 2008-11-21 22:00 | 325.9167 | 45
41.852 | 2008-11-21 23:00 | 325.9583 | 45
41.853 | 2008-11-22 | 326 | 45
41.8541 | 2008-11-22 01:00 | 326.0417 | 45
41.8551 | 2008-11-22 02:00 | 326.0833 | 45
41.8561 | 2008-11-22 03:00 | 326.125 | 45
41.8571 | 2008-11-22 04:00 | 326.1667 | 45
41.8581 | 2008-11-22 05:00 | 326.2083 | 45
41.8592 | 2008-11-22 06:00 | 326.25 | 45
41.8602 | 2008-11-22 07:00 | 326.2917 | 45
41.8612 | 2008-11-22 08:00 | 326.3333 | 45
41.8622 | 2008-11-22 09:00 | 326.375 | 45
41.8632 | 2008-11-22 10:00 | 326.4167 | 45
41.8643 | 2008-11-22 11:00 | 326.4583 | 45
41.8653 | 2008-11-22 12:00 | 326.5 | 45
41.8663 | 2008-11-22 13:00 | 326.5417 | 45
41.8673 | 2008-11-22 14:00 | 326.5833 | 45
41.8683 | 2008-11-22 15:00 | 326.625 | 45
41.8694 | 2008-11-22 16:00 | 326.6667 | 45
41.8704 | 2008-11-22 17:00 | 326.7083 | 45
41.8714 | 2008-11-22 18:00 | 326.75 | 45
41.8724 | 2008-11-22 19:00 | 326.7917 | 45
41.8734 | 2008-11-22 20:00 | 326.8333 | 45
41.8744 | 2008-11-22 21:00 | 326.875 | 45
41.8755 | 2008-11-22 22:00 | 326.9167 | 45
41.8765 | 2008-11-22 23:00 | 326.9583 | 45
41.8775 | 2008-11-23 | 327 | 45
41.8785 | 2008-11-23 01:00 | 327.0417 | 45
41.8795 | 2008-11-23 02:00 | 327.0833 | 45
41.8805 | 2008-11-23 03:00 | 327.125 | 45
41.8815 | 2008-11-23 04:00 | 327.1667 | 45
41.8826 | 2008-11-23 05:00 | 327.2083 | 45
41.8836 | 2008-11-23 06:00 | 327.25 | 45
41.8846 | 2008-11-23 07:00 | 327.2917 | 45
41.8856 | 2008-11-23 08:00 | 327.3333 | 45
41.8866 | 2008-11-23 09:00 | 327.375 | 45
41.8876 | 2008-11-23 10:00 | 327.4167 | 45
41.8886 | 2008-11-23 11:00 | 327.4583 | 45
41.8896 | 2008-11-23 12:00 | 327.5 | 45
41.8906 | 2008-11-23 13:00 | 327.5417 | 45
41.8917 | 2008-11-23 14:00 | 327.5833 | 45
41.8927 | 2008-11-23 15:00 | 327.625 | 45
41.8937 | 2008-11-23 16:00 | 327.6667 | 45
41.8947 | 2008-11-23 17:00 | 327.7083 | 45
41.8957 | 2008-11-23 18:00 | 327.75 | 45
41.8967 | 2008-11-23 19:00 | 327.7917 | 45
41.8977 | 2008-11-23 20:00 | 327.8333 | 45
41.8987 | 2008-11-23 21:00 | 327.875 | 45
41.8997 | 2008-11-23 22:00 | 327.9167 | 45
41.9007 | 2008-11-23 23:00 | 327.9583 | 45
41.9017 | 2008-11-24 | 328 | 45
41.9027 | 2008-11-24 01:00 | 328.0417 | 45
41.9038 | 2008-11-24 02:00 | 328.0833 | 45
41.9048 | 2008-11-24 03:00 | 328.125 | 45
41.9058 | 2008-11-24 04:00 | 328.1667 | 45
41.9068 | 2008-11-24 05:00 | 328.2083 | 45
41.9078 | 2008-11-24 06:00 | 328.25 | 45
41.9088 | 2008-11-24 07:00 | 328.2917 | 45
41.9098 | 2008-11-24 08:00 | 328.3333 | 45
41.9108 | 2008-11-24 09:00 | 328.375 | 45
41.9118 | 2008-11-24 10:00 | 328.4167 | 45
41.9128 | 2008-11-24 11:00 | 328.4583 | 45
41.9138 | 2008-11-24 12:00 | 328.5 | 45
41.9148 | 2008-11-24 13:00 | 328.5417 | 45
41.9158 | 2008-11-24 14:00 | 328.5833 | 45
41.9168 | 2008-11-24 15:00 | 328.625 | 45
41.9178 | 2008-11-24 16:00 | 328.6667 | 45
41.9188 | 2008-11-24 17:00 | 328.7083 | 45
41.9198 | 2008-11-24 18:00 | 328.75 | 45
41.9208 | 2008-11-24 19:00 | 328.7917 | 45
41.9218 | 2008-11-24 20:00 | 328.8333 | 45
41.9228 | 2008-11-24 21:00 | 328.875 | 45
41.9238 | 2008-11-24 22:00 | 328.9167 | 45
41.9248 | 2008-11-24 23:00 | 328.9583 | 45
41.9258 | 2008-11-25 | 329 | 45
41.9268 | 2008-11-25 01:00 | 329.0417 | 45
41.9278 | 2008-11-25 02:00 | 329.0833 | 45
41.9288 | 2008-11-25 03:00 | 329.125 | 45
41.9298 | 2008-11-25 04:00 | 329.1667 | 45
41.9308 | 2008-11-25 05:00 | 329.2083 | 45
41.9318 | 2008-11-25 06:00 | 329.25 | 45
41.9328 | 2008-11-25 07:00 | 329.2917 | 45
41.9338 | 2008-11-25 08:00 | 329.3333 | 45
41.9348 | 2008-11-25 09:00 | 329.375 | 45
41.9358 | 2008-11-25 10:00 | 329.4167 | 45
41.9368 | 2008-11-25 11:00 | 329.4583 | 45
41.9378 | 2008-11-25 12:00 | 329.5 | 45
41.9388 | 2008-11-25 13:00 | 329.5417 | 45
41.9398 | 2008-11-25 14:00 | 329.5833 | 45
41.9407 | 2008-11-25 15:00 | 329.625 | 45
41.9417 | 2008-11-25 16:00 | 329.6667 | 45
41.9427 | 2008-11-25 17:00 | 329.7083 | 45
41.9437 | 2008-11-25 18:00 | 329.75 | 45
41.9447 | 2008-11-25 19:00 | 329.7917 | 45
41.9457 | 2008-11-25 20:00 | 329.8333 | 45
41.9467 | 2008-11-25 21:00 | 329.875 | 45
41.9477 | 2008-11-25 22:00 | 329.9167 | 45
41.9487 | 2008-11-25 23:00 | 329.9583 | 45
41.9497 | 2008-11-26 | 330 | 45
41.9507 | 2008-11-26 01:00 | 330.0417 | 45
41.9517 | 2008-11-26 02:00 | 330.0833 | 45
41.9527 | 2008-11-26 03:00 | 330.125 | 45
41.9536 | 2008-11-26 04:00 | 330.1667 | 45
41.9546 | 2008-11-26 05:00 | 330.2083 | 45
41.9556 | 2008-11-26 06:00 | 330.25 | 45
41.9566 | 2008-11-26 07:00 | 330.2917 | 45
41.9576 | 2008-11-26 08:00 | 330.3333 | 45
41.9586 | 2008-11-26 09:00 | 330.375 | 45
41.9596 | 2008-11-26 10:00 | 330.4167 | 45
41.9606 | 2008-11-26 11:00 | 330.4583 | 45
41.9616 | 2008-11-26 12:00 | 330.5 | 45
41.9625 | 2008-11-26 13:00 | 330.5417 | 45
41.9635 | 2008-11-26 14:00 | 330.5833 | 45
41.9645 | 2008-11-26 15:00 | 330.625 | 45
41.9655 | 2008-11-26 16:00 | 330.6667 | 45
41.9665 | 2008-11-26 17:00 | 330.7083 | 45
41.9675 | 2008-11-26 18:00 | 330.75 | 45
41.9685 | 2008-11-26 19:00 | 330.7917 | 45
41.9694 | 2008-11-26 20:00 | 330.8333 | 45
41.9704 | 2008-11-26 21:00 | 330.875 | 45
41.9714 | 2008-11-26 22:00 | 330.9167 | 45
41.9724 | 2008-11-26 23:00 | 330.9583 | 45
41.9734 | 2008-11-27 | 331 | 45
41.9744 | 2008-11-27 01:00 | 331.0417 | 45
41.9753 | 2008-11-27 02:00 | 331.0833 | 45
41.9763 | 2008-11-27 03:00 | 331.125 | 45
41.9773 | 2008-11-27 04:00 | 331.1667 | 45
41.9783 | 2008-11-27 05:00 | 331.2083 | 45
41.9793 | 2008-11-27 06:00 | 331.25 | 45
41.9803 | 2008-11-27 07:00 | 331.2917 | 45
41.9812 | 2008-11-27 08:00 | 331.3333 | 45
41.9822 | 2008-11-27 09:00 | 331.375 | 45
41.9832 | 2008-11-27 10:00 | 331.4167 | 45
41.9842 | 2008-11-27 11:00 | 331.4583 | 45
41.9852 | 2008-11-27 12:00 | 331.5 | 45
41.9861 | 2008-11-27 13:00 | 331.5417 | 45
41.9871 | 2008-11-27 14:00 | 331.5833 | 45
41.9881 | 2008-11-27 15:00 | 331.625 | 45
41.9891 | 2008-11-27 16:00 | 331.6667 | 45
41.99 | 2008-11-27 17:00 | 331.7083 | 45
41.991 | 2008-11-27 18:00 | 331.75 | 45
41.992 | 2008-11-27 19:00 | 331.7917 | 45
41.993 | 2008-11-27 20:00 | 331.8333 | 45
41.994 | 2008-11-27 21:00 | 331.875 | 45
41.9949 | 2008-11-27 22:00 | 331.9167 | 45
41.9959 | 2008-11-27 23:00 | 331.9583 | 45
41.9969 | 2008-11-28 | 332 | 45
41.9979 | 2008-11-28 01:00 | 332.0417 | 45
41.9988 | 2008-11-28 02:00 | 332.0833 | 45
41.9998 | 2008-11-28 03:00 | 332.125 | 45
42.0008 | 2008-11-28 04:00 | 332.1667 | 45
42.0018 | 2008-11-28 05:00 | 332.2083 | 45
42.0027 | 2008-11-28 06:00 | 332.25 | 45
42.0037 | 2008-11-28 07:00 | 332.2917 | 45
42.0047 | 2008-11-28 08:00 | 332.3333 | 45
42.0057 | 2008-11-28 09:00 | 332.375 | 45
42.0066 | 2008-11-28 10:00 | 332.4167 | 45
42.0076 | 2008-11-28 11:00 | 332.4583 | 45
42.0086 | 2008-11-28 12:00 | 332.5 | 45
42.0095 | 2008-11-28 13:00 | 332.5417 | 45
42.0105 | 2008-11-28 14:00 | 332.5833 | 45
42.0115 | 2008-11-28 15:00 | 332.625 | 45
42.0125 | 2008-11-28 16:00 | 332.6667 | 45
42.0134 | 2008-11-28 17:00 | 332.7083 | 45
42.0144 | 2008-11-28 18:00 | 332.75 | 45
42.0154 | 2008-11-28 19:00 | 332.7917 | 45
42.0163 | 2008-11-28 20:00 | 332.8333 | 45
42.0173 | 2008-11-28 21:00 | 332.875 | 45
42.0183 | 2008-11-28 22:00 | 332.9167 | 45
42.0192 | 2008-11-28 23:00 | 332.9583 | 45
42.0202 | 2008-11-29 | 333 | 45
42.0212 | 2008-11-29 01:00 | 333.0417 | 45
42.0221 | 2008-11-29 02:00 | 333.0833 | 45
42.0231 | 2008-11-29 03:00 | 333.125 | 45
42.0241 | 2008-11-29 04:00 | 333.1667 | 45
42.025 | 2008-11-29 05:00 | 333.2083 | 45
42.026 | 2008-11-29 06:00 | 333.25 | 45
42.027 | 2008-11-29 07:00 | 333.2917 | 45
42.0279 | 2008-11-29 08:00 | 333.3333 | 45
42.0289 | 2008-11-29 09:00 | 333.375 | 45
42.0299 | 2008-11-29 10:00 | 333.4167 | 45
42.0308 | 2008-11-29 11:00 | 333.4583 | 45
42.0318 | 2008-11-29 12:00 | 333.5 | 45
42.0328 | 2008-11-29 13:00 | 333.5417 | 45
42.0337 | 2008-11-29 14:00 | 333.5833 | 45
42.0347 | 2008-11-29 15:00 | 333.625 | 45
42.0357 | 2008-11-29 16:00 | 333.6667 | 45
42.0366 | 2008-11-29 17:00 | 333.7083 | 45
42.0376 | 2008-11-29 18:00 | 333.75 | 45
42.0386 | 2008-11-29 19:00 | 333.7917 | 45
42.0395 | 2008-11-29 20:00 | 333.8333 | 45
42.0405 | 2008-11-29 21:00 | 333.875 | 45
42.0414 | 2008-11-29 22:00 | 333.9167 | 45
42.0424 | 2008-11-29 23:00 | 333.9583 | 45
42.0434 | 2008-11-30 | 334 | 45
42.0443 | 2008-11-30 01:00 | 334.0417 | 45
42.0453 | 2008-11-30 02:00 | 334.0833 | 45
42.0462 | 2008-11-30 03:00 | 334.125 | 45
42.0472 | 2008-11-30 04:00 | 334.1667 | 45
42.0482 | 2008-11-30 05:00 | 334.2083 | 45
42.0491 | 2008-11-30 06:00 | 334.25 | 45
42.0501 | 2008-11-30 07:00 | 334.2917 | 45
42.051 | 2008-11-30 08:00 | 334.3333 | 45
42.052 | 2008-11-30 09:00 | 334.375 | 45
42.0529 | 2008-11-30 10:00 | 334.4167 | 45
42.0539 | 2008-11-30 11:00 | 334.4583 | 45
42.0549 | 2008-11-30 12:00 | 334.5 | 45
42.0558 | 2008-11-30 13:00 | 334.5417 | 45
42.0568 | 2008-11-30 14:00 | 334.5833 | 45
42.0577 | 2008-11-30 15:00 | 334.625 | 45
42.0587 | 2008-11-30 16:00 | 334.6667 | 45
42.0596 | 2008-11-30 17:00 | 334.7083 | 45
42.0606 | 2008-11-30 18:00 | 334.75 | 45
42.0616 | 2008-11-30 19:00 | 334.7917 | 45
42.0625 | 2008-11-30 20:00 | 334.8333 | 45
42.0635 | 2008-11-30 21:00 | 334.875 | 45
42.0644 | 2008-11-30 22:00 | 334.9167 | 45
42.0654 | 2008-11-30 23:00 | 334.9583 | 45
42.0663 | 2008-12-01 | 335 | 45
42.0673 | 2008-12-01 01:00 | 335.0417 | 45
42.0682 | 2008-12-01 02:00 | 335.0833 | 45
42.0692 | 2008-12-01 03:00 | 335.125 | 45
42.0701 | 2008-12-01 04:00 | 335.1667 | 45
42.0711 | 2008-12-01 05:00 | 335.2083 | 45
42.072 | 2008-12-01 06:00 | 335.25 | 45
42.073 | 2008-12-01 07:00 | 335.2917 | 45
42.0739 | 2008-12-01 08:00 | 335.3333 | 45
42.0749 | 2008-12-01 09:00 | 335.375 | 45
42.0758 | 2008-12-01 10:00 | 335.4167 | 45
42.0768 | 2008-12-01 11:00 | 335.4583 | 45
42.0777 | 2008-12-01 12:00 | 335.5 | 45
42.0787 | 2008-12-01 13:00 | 335.5417 | 45
42.0796 | 2008-12-01 14:00 | 335.5833 | 45
42.0806 | 2008-12-01 15:00 | 335.625 | 45
42.0815 | 2008-12-01 16:00 | 335.6667 | 45
42.0825 | 2008-12-01 17:00 | 335.7083 | 45
42.0834 | 2008-12-01 18:00 | 335.75 | 45
42.0844 | 2008-12-01 19:00 | 335.7917 | 45
42.0853 | 2008-12-01 20:00 | 335.8333 | 45
42.0863 | 2008-12-01 21:00 | 335.875 | 45
42.0872 | 2008-12-01 22:00 | 335.9167 | 45
42.0882 | 2008-12-01 23:00 | 335.9583 | 45
42.0891 | 2008-12-02 | 336 | 45
42.0901 | 2008-12-02 01:00 | 336.0417 | 45
42.091 | 2008-12-02 02:00 | 336.0833 | 45
42.0919 | 2008-12-02 03:00 | 336.125 | 45
42.0929 | 2008-12-02 04:00 | 336.1667 | 45
42.0938 | 2008-12-02 05:00 | 336.2083 | 45
42.0948 | 2008-12-02 06:00 | 336.25 | 45
42.0957 | 2008-12-02 07:00 | 336.2917 | 45
42.0967 | 2008-12-02 08:00 | 336.3333 | 45
42.0976 | 2008-12-02 09:00 | 336.375 | 45
42.0986 | 2008-12-02 10:00 | 336.4167 | 45
42.0995 | 2008-12-02 11:00 | 336.4583 | 45
42.1004 | 2008-12-02 12:00 | 336.5 | 45
42.1014 | 2008-12-02 13:00 | 336.5417 | 45
42.1023 | 2008-12-02 14:00 | 336.5833 | 45
42.1033 | 2008-12-02 15:00 | 336.625 | 45
42.1042 | 2008-12-02 16:00 | 336.6667 | 45
42.1051 | 2008-12-02 17:00 | 336.7083 | 45
42.1061 | 2008-12-02 18:00 | 336.75 | 45
42.107 | 2008-12-02 19:00 | 336.7917 | 45
42.108 | 2008-12-02 20:00 | 336.8333 | 45
42.1089 | 2008-12-02 21:00 | 336.875 | 45
42.1098 | 2008-12-02 22:00 | 336.9167 | 45
42.1108 | 2008-12-02 23:00 | 336.9583 | 45
42.1117 | 2008-12-03 | 337 | 45
42.1127 | 2008-12-03 01:00 | 337.0417 | 45
42.1136 | 2008-12-03 02:00 | 337.0833 | 45
42.1145 | 2008-12-03 03:00 | 337.125 | 45
42.1155 | 2008-12-03 04:00 | 337.1667 | 45
42.1164 | 2008-12-03 05:00 | 337.2083 | 45
42.1173 | 2008-12-03 06:00 | 337.25 | 45
42.1183 | 2008-12-03 07:00 | 337.2917 | 45
42.1192 | 2008-12-03 08:00 | 337.3333 | 45
42.1202 | 2008-12-03 09:00 | 337.375 | 45
42.1211 | 2008-12-03 10:00 | 337.4167 | 45
42.122 | 2008-12-03 11:00 | 337.4583 | 45
42.123 | 2008-12-03 12:00 | 337.5 | 45
42.1239 | 2008-12-03 13:00 | 337.5417 | 45
42.1248 | 2008-12-03 14:00 | 337.5833 | 45
42.1258 | 2008-12-03 15:00 | 337.625 | 45
42.1267 | 2008-12-03 16:00 | 337.6667 | 45
42.1276 | 2008-12-03 17:00 | 337.7083 | 45
42.1286 | 2008-12-03 18:00 | 337.75 | 45
42.1295 | 2008-12-03 19:00 | 337.7917 | 45
42.1304 | 2008-12-03 20:00 | 337.8333 | 45
42.1314 | 2008-12-03 21:00 | 337.875 | 45
42.1323 | 2008-12-03 22:00 | 337.9167 | 45
42.1332 | 2008-12-03 23:00 | 337.9583 | 45
42.1342 | 2008-12-04 | 338 | 45
42.1351 | 2008-12-04 01:00 | 338.0417 | 45
42.136 | 2008-12-04 02:00 | 338.0833 | 45
42.1369 | 2008-12-04 03:00 | 338.125 | 45
42.1379 | 2008-12-04 04:00 | 338.1667 | 45
42.1388 | 2008-12-04 05:00 | 338.2083 | 45
42.1397 | 2008-12-04 06:00 | 338.25 | 45
42.1407 | 2008-12-04 07:00 | 338.2917 | 45
42.1416 | 2008-12-04 08:00 | 338.3333 | 45
42.1425 | 2008-12-04 09:00 | 338.375 | 45
42.1435 | 2008-12-04 10:00 | 338.4167 | 45
42.1444 | 2008-12-04 11:00 | 338.4583 | 45
42.1453 | 2008-12-04 12:00 | 338.5 | 45
42.1462 | 2008-12-04 13:00 | 338.5417 | 45
42.1472 | 2008-12-04 14:00 | 338.5833 | 45
42.1481 | 2008-12-04 15:00 | 338.625 | 45
42.149 | 2008-12-04 16:00 | 338.6667 | 45
42.1499 | 2008-12-04 17:00 | 338.7083 | 45
42.1509 | 2008-12-04 18:00 | 338.75 | 45
42.1518 | 2008-12-04 19:00 | 338.7917 | 45
42.1527 | 2008-12-04 20:00 | 338.8333 | 45
42.1536 | 2008-12-04 21:00 | 338.875 | 45
42.1546 | 2008-12-04 22:00 | 338.9167 | 45
42.1555 | 2008-12-04 23:00 | 338.9583 | 45
42.1564 | 2008-12-05 | 339 | 45
42.1573 | 2008-12-05 01:00 | 339.0417 | 45
42.1583 | 2008-12-05 02:00 | 339.0833 | 45
42.1592 | 2008-12-05 03:00 | 339.125 | 45
42.1601 | 2008-12-05 04:00 | 339.1667 | 45
42.161 | 2008-12-05 05:00 | 339.2083 | 45
42.162 | 2008-12-05 06:00 | 339.25 | 45
42.1629 | 2008-12-05 07:00 | 339.2917 | 45
42.1638 | 2008-12-05 08:00 | 339.3333 | 45
42.1647 | 2008-12-05 09:00 | 339.375 | 45
42.1656 | 2008-12-05 10:00 | 339.4167 | 45
42.1666 | 2008-12-05 11:00 | 339.4583 | 45
42.1675 | 2008-12-05 12:00 | 339.5 | 45
42.1684 | 2008-12-05 13:00 | 339.5417 | 45
42.1693 | 2008-12-05 14:00 | 339.5833 | 45
42.1702 | 2008-12-05 15:00 | 339.625 | 45
42.1712 | 2008-12-05 16:00 | 339.6667 | 45
42.1721 | 2008-12-05 17:00 | 339.7083 | 45
42.173 | 2008-12-05 18:00 | 339.75 | 45
42.1739 | 2008-12-05 19:00 | 339.7917 | 45
42.1748 | 2008-12-05 20:00 | 339.8333 | 45
42.1758 | 2008-12-05 21:00 | 339.875 | 45
42.1767 | 2008-12-05 22:00 | 339.9167 | 45
42.1776 | 2008-12-05 23:00 | 339.9583 | 45
42.1785 | 2008-12-06 | 340 | 45
42.1794 | 2008-12-06 01:00 | 340.0417 | 45
42.1803 | 2008-12-06 02:00 | 340.0833 | 45
42.1813 | 2008-12-06 03:00 | 340.125 | 45
42.1822 | 2008-12-06 04:00 | 340.1667 | 45
42.1831 | 2008-12-06 05:00 | 340.2083 | 45
42.184 | 2008-12-06 06:00 | 340.25 | 45
42.1849 | 2008-12-06 07:00 | 340.2917 | 45
42.1858 | 2008-12-06 08:00 | 340.3333 | 45
42.1867 | 2008-12-06 09:00 | 340.375 | 45
42.1877 | 2008-12-06 10:00 | 340.4167 | 45
42.1886 | 2008-12-06 11:00 | 340.4583 | 45
42.1895 | 2008-12-06 12:00 | 340.5 | 45
42.1904 | 2008-12-06 13:00 | 340.5417 | 45
42.1913 | 2008-12-06 14:00 | 340.5833 | 45
42.1922 | 2008-12-06 15:00 | 340.625 | 45
42.1931 | 2008-12-06 16:00 | 340.6667 | 45
42.194 | 2008-12-06 17:00 | 340.7083 | 45
42.195 | 2008-12-06 18:00 | 340.75 | 45
42.1959 | 2008-12-06 19:00 | 340.7917 | 45
42.1968 | 2008-12-06 20:00 | 340.8333 | 45
42.1977 | 2008-12-06 21:00 | 340.875 | 45
42.1986 | 2008-12-06 22:00 | 340.9167 | 45
42.1995 | 2008-12-06 23:00 | 340.9583 | 45
42.2004 | 2008-12-07 | 341 | 45
42.2013 | 2008-12-07 01:00 | 341.0417 | 45
42.2022 | 2008-12-07 02:00 | 341.0833 | 45
42.2031 | 2008-12-07 03:00 | 341.125 | 45
42.2041 | 2008-12-07 04:00 | 341.1667 | 45
42.205 | 2008-12-07 05:00 | 341.2083 | 45
42.2059 | 2008-12-07 06:00 | 341.25 | 45
42.2068 | 2008-12-07 07:00 | 341.2917 | 45
42.2077 | 2008-12-07 08:00 | 341.3333 | 45
42.2086 | 2008-12-07 09:00 | 341.375 | 45
42.2095 | 2008-12-07 10:00 | 341.4167 | 45
42.2104 | 2008-12-07 11:00 | 341.4583 | 45
42.2113 | 2008-12-07 12:00 | 341.5 | 45
42.2122 | 2008-12-07 13:00 | 341.5417 | 45
42.2131 | 2008-12-07 14:00 | 341.5833 | 45
42.214 | 2008-12-07 15:00 | 341.625 | 45
42.2149 | 2008-12-07 16:00 | 341.6667 | 45
42.2158 | 2008-12-07 17:00 | 341.7083 | 45
42.2167 | 2008-12-07 18:00 | 341.75 | 45
42.2177 | 2008-12-07 19:00 | 341.7917 | 45
42.2186 | 2008-12-07 20:00 | 341.8333 | 45
42.2195 | 2008-12-07 21:00 | 341.875 | 45
42.2204 | 2008-12-07 22:00 | 341.9167 | 45
42.2213 | 2008-12-07 23:00 | 341.9583 | 45
42.2222 | 2008-12-08 | 342 | 45
42.2231 | 2008-12-08 01:00 | 342.0417 | 45
42.224 | 2008-12-08 02:00 | 342.0833 | 45
42.2249 | 2008-12-08 03:00 | 342.125 | 45
42.2258 | 2008-12-08 04:00 | 342.1667 | 45
42.2267 | 2008-12-08 05:00 | 342.2083 | 45
42.2276 | 2008-12-08 06:00 | 342.25 | 45
42.2285 | 2008-12-08 07:00 | 342.2917 | 45
42.2294 | 2008-12-08 08:00 | 342.3333 | 45
42.2303 | 2008-12-08 09:00 | 342.375 | 45
42.2312 | 2008-12-08 10:00 | 342.4167 | 45
42.2321 | 2008-12-08 11:00 | 342.4583 | 45
42.233 | 2008-12-08 12:00 | 342.5 | 45
42.2339 | 2008-12-08 13:00 | 342.5417 | 45
42.2348 | 2008-12-08 14:00 | 342.5833 | 45
42.2357 | 2008-12-08 15:00 | 342.625 | 45
42.2366 | 2008-12-08 16:00 | 342.6667 | 45
42.2375 | 2008-12-08 17:00 | 342.7083 | 45
42.2384 | 2008-12-08 18:00 | 342.75 | 45
42.2393 | 2008-12-08 19:00 | 342.7917 | 45
42.2402 | 2008-12-08 20:00 | 342.8333 | 45
42.2411 | 2008-12-08 21:00 | 342.875 | 45
42.242 | 2008-12-08 22:00 | 342.9167 | 45
42.2428 | 2008-12-08 23:00 | 342.9583 | 45
42.2437 | 2008-12-09 | 343 | 45
42.2446 | 2008-12-09 01:00 | 343.0417 | 45
42.2455 | 2008-12-09 02:00 | 343.0833 | 45
42.2464 | 2008-12-09 03:00 | 343.125 | 45
42.2473 | 2008-12-09 04:00 | 343.1667 | 45
42.2482 | 2008-12-09 05:00 | 343.2083 | 45
42.2491 | 2008-12-09 06:00 | 343.25 | 45
42.25 | 2008-12-09 07:00 | 343.2917 | 45
42.2509 | 2008-12-09 08:00 | 343.3333 | 45
42.2518 | 2008-12-09 09:00 | 343.375 | 45
42.2527 | 2008-12-09 10:00 | 343.4167 | 45
42.2536 | 2008-12-09 11:00 | 343.4583 | 45
42.2545 | 2008-12-09 12:00 | 343.5 | 45
42.2554 | 2008-12-09 13:00 | 343.5417 | 45
42.2563 | 2008-12-09 14:00 | 343.5833 | 45
42.2571 | 2008-12-09 15:00 | 343.625 | 45
42.258 | 2008-12-09 16:00 | 343.6667 | 45
42.2589 | 2008-12-09 17:00 | 343.7083 | 45
42.2598 | 2008-12-09 18:00 | 343.75 | 45
42.2607 | 2008-12-09 19:00 | 343.7917 | 45
42.2616 | 2008-12-09 20:00 | 343.8333 | 45
42.2625 | 2008-12-09 21:00 | 343.875 | 45
42.2634 | 2008-12-09 22:00 | 343.9167 | 45
42.2643 | 2008-12-09 23:00 | 343.9583 | 45
42.2652 | 2008-12-10 | 344 | 45
42.266 | 2008-12-10 01:00 | 344.0417 | 45
42.2669 | 2008-12-10 02:00 | 344.0833 | 45
42.2678 | 2008-12-10 03:00 | 344.125 | 45
42.2687 | 2008-12-10 04:00 | 344.1667 | 45
42.2696 | 2008-12-10 05:00 | 344.2083 | 45
42.2705 | 2008-12-10 06:00 | 344.25 | 45
42.2714 | 2008-12-10 07:00 | 344.2917 | 45
42.2723 | 2008-12-10 08:00 | 344.3333 | 45
42.2731 | 2008-12-10 09:00 | 344.375 | 45
42.274 | 2008-12-10 10:00 | 344.4167 | 45
42.2749 | 2008-12-10 11:00 | 344.4583 | 45
42.2758 | 2008-12-10 12:00 | 344.5 | 45
42.2767 | 2008-12-10 13:00 | 344.5417 | 45
42.2776 | 2008-12-10 14:00 | 344.5833 | 45
42.2785 | 2008-12-10 15:00 | 344.625 | 45
42.2793 | 2008-12-10 16:00 | 344.6667 | 45
42.2802 | 2008-12-10 17:00 | 344.7083 | 45
42.2811 | 2008-12-10 18:00 | 344.75 | 45
42.282 | 2008-12-10 19:00 | 344.7917 | 45
42.2829 | 2008-12-10 20:00 | 344.8333 | 45
42.2838 | 2008-12-10 21:00 | 344.875 | 45
42.2846 | 2008-12-10 22:00 | 344.9167 | 45
42.2855 | 2008-12-10 23:00 | 344.9583 | 45
42.2864 | 2008-12-11 | 345 | 45
42.2873 | 2008-12-11 01:00 | 345.0417 | 45
42.2882 | 2008-12-11 02:00 | 345.0833 | 45
42.289 | 2008-12-11 03:00 | 345.125 | 45
42.2899 | 2008-12-11 04:00 | 345.1667 | 45
42.2908 | 2008-12-11 05:00 | 345.2083 | 45
42.2917 | 2008-12-11 06:00 | 345.25 | 45
42.2926 | 2008-12-11 07:00 | 345.2917 | 45
42.2934 | 2008-12-11 08:00 | 345.3333 | 45
42.2943 | 2008-12-11 09:00 | 345.375 | 45
42.2952 | 2008-12-11 10:00 | 345.4167 | 45
42.2961 | 2008-12-11 11:00 | 345.4583 | 45
42.297 | 2008-12-11 12:00 | 345.5 | 45
42.2978 | 2008-12-11 13:00 | 345.5417 | 45
42.2987 | 2008-12-11 14:00 | 345.5833 | 45
42.2996 | 2008-12-11 15:00 | 345.625 | 45
42.3005 | 2008-12-11 16:00 | 345.6667 | 45
42.3013 | 2008-12-11 17:00 | 345.7083 | 45
42.3022 | 2008-12-11 18:00 | 345.75 | 45
42.3031 | 2008-12-11 19:00 | 345.7917 | 45
42.304 | 2008-12-11 20:00 | 345.8333 | 45
42.3048 | 2008-12-11 21:00 | 345.875 | 45
42.3057 | 2008-12-11 22:00 | 345.9167 | 45
42.3066 | 2008-12-11 23:00 | 345.9583 | 45
42.3075 | 2008-12-12 | 346 | 45
42.3084 | 2008-12-12 01:00 | 346.0417 | 45
42.3092 | 2008-12-12 02:00 | 346.0833 | 45
42.3101 | 2008-12-12 03:00 | 346.125 | 45
42.311 | 2008-12-12 04:00 | 346.1667 | 45
42.3118 | 2008-12-12 05:00 | 346.2083 | 45
42.3127 | 2008-12-12 06:00 | 346.25 | 45
42.3136 | 2008-12-12 07:00 | 346.2917 | 45
42.3145 | 2008-12-12 08:00 | 346.3333 | 45
42.3153 | 2008-12-12 09:00 | 346.375 | 45
42.3162 | 2008-12-12 10:00 | 346.4167 | 45
42.3171 | 2008-12-12 11:00 | 346.4583 | 45
42.318 | 2008-12-12 12:00 | 346.5 | 45
42.3188 | 2008-12-12 13:00 | 346.5417 | 45
42.3197 | 2008-12-12 14:00 | 346.5833 | 45
42.3206 | 2008-12-12 15:00 | 346.625 | 45
42.3214 | 2008-12-12 16:00 | 346.6667 | 45
42.3223 | 2008-12-12 17:00 | 346.7083 | 45
42.3232 | 2008-12-12 18:00 | 346.75 | 45
42.324 | 2008-12-12 19:00 | 346.7917 | 45
42.3249 | 2008-12-12 20:00 | 346.8333 | 45
42.3258 | 2008-12-12 21:00 | 346.875 | 45
42.3267 | 2008-12-12 22:00 | 346.9167 | 45
42.3275 | 2008-12-12 23:00 | 346.9583 | 45
42.3284 | 2008-12-13 | 347 | 45
42.3293 | 2008-12-13 01:00 | 347.0417 | 45
42.3301 | 2008-12-13 02:00 | 347.0833 | 45
42.331 | 2008-12-13 03:00 | 347.125 | 45
42.3319 | 2008-12-13 04:00 | 347.1667 | 45
42.3327 | 2008-12-13 05:00 | 347.2083 | 45
42.3336 | 2008-12-13 06:00 | 347.25 | 45
42.3345 | 2008-12-13 07:00 | 347.2917 | 45
42.3353 | 2008-12-13 08:00 | 347.3333 | 45
42.3362 | 2008-12-13 09:00 | 347.375 | 45
42.3371 | 2008-12-13 10:00 | 347.4167 | 45
42.3379 | 2008-12-13 11:00 | 347.4583 | 45
42.3388 | 2008-12-13 12:00 | 347.5 | 45
42.3397 | 2008-12-13 13:00 | 347.5417 | 45
42.3405 | 2008-12-13 14:00 | 347.5833 | 45
42.3414 | 2008-12-13 15:00 | 347.625 | 45
42.3422 | 2008-12-13 16:00 | 347.6667 | 45
42.3431 | 2008-12-13 17:00 | 347.7083 | 45
42.344 | 2008-12-13 18:00 | 347.75 | 45
42.3448 | 2008-12-13 19:00 | 347.7917 | 45
42.3457 | 2008-12-13 20:00 | 347.8333 | 45
42.3466 | 2008-12-13 21:00 | 347.875 | 45
42.3474 | 2008-12-13 22:00 | 347.9167 | 45
42.3483 | 2008-12-13 23:00 | 347.9583 | 45
42.3491 | 2008-12-14 | 348 | 45
42.35 | 2008-12-14 01:00 | 348.0417 | 45
42.3509 | 2008-12-14 02:00 | 348.0833 | 45
42.3517 | 2008-12-14 03:00 | 348.125 | 45
42.3526 | 2008-12-14 04:00 | 348.1667 | 45
42.3534 | 2008-12-14 05:00 | 348.2083 | 45
42.3543 | 2008-12-14 06:00 | 348.25 | 45
42.3552 | 2008-12-14 07:00 | 348.2917 | 45
42.356 | 2008-12-14 08:00 | 348.3333 | 45
42.3569 | 2008-12-14 09:00 | 348.375 | 45
42.3577 | 2008-12-14 10:00 | 348.4167 | 45
42.3586 | 2008-12-14 11:00 | 348.4583 | 45
42.3595 | 2008-12-14 12:00 | 348.5 | 45
42.3603 | 2008-12-14 13:00 | 348.5417 | 45
42.3612 | 2008-12-14 14:00 | 348.5833 | 45
42.362 | 2008-12-14 15:00 | 348.625 | 45
42.3629 | 2008-12-14 16:00 | 348.6667 | 45
42.3637 | 2008-12-14 17:00 | 348.7083 | 45
42.3646 | 2008-12-14 18:00 | 348.75 | 45
42.3655 | 2008-12-14 19:00 | 348.7917 | 45
42.3663 | 2008-12-14 20:00 | 348.8333 | 45
42.3672 | 2008-12-14 21:00 | 348.875 | 45
42.368 | 2008-12-14 22:00 | 348.9167 | 45
42.3689 | 2008-12-14 23:00 | 348.9583 | 45
42.3697 | 2008-12-15 | 349 | 45
42.3706 | 2008-12-15 01:00 | 349.0417 | 45
42.3714 | 2008-12-15 02:00 | 349.0833 | 45
42.3723 | 2008-12-15 03:00 | 349.125 | 45
42.3731 | 2008-12-15 04:00 | 349.1667 | 45
42.374 | 2008-12-15 05:00 | 349.2083 | 45
42.3749 | 2008-12-15 06:00 | 349.25 | 45
42.3757 | 2008-12-15 07:00 | 349.2917 | 45
42.3766 | 2008-12-15 08:00 | 349.3333 | 45
42.3774 | 2008-12-15 09:00 | 349.375 | 45
42.3783 | 2008-12-15 10:00 | 349.4167 | 45
42.3791 | 2008-12-15 11:00 | 349.4583 | 45
42.38 | 2008-12-15 12:00 | 349.5 | 45
42.3808 | 2008-12-15 13:00 | 349.5417 | 45
42.3817 | 2008-12-15 14:00 | 349.5833 | 45
42.3825 | 2008-12-15 15:00 | 349.625 | 45
42.3834 | 2008-12-15 16:00 | 349.6667 | 45
42.3842 | 2008-12-15 17:00 | 349.7083 | 45
42.3851 | 2008-12-15 18:00 | 349.75 | 45
42.3859 | 2008-12-15 19:00 | 349.7917 | 45
42.3868 | 2008-12-15 20:00 | 349.8333 | 45
42.3876 | 2008-12-15 21:00 | 349.875 | 45
42.3885 | 2008-12-15 22:00 | 349.9167 | 45
42.3893 | 2008-12-15 23:00 | 349.9583 | 45
42.3902 | 2008-12-16 | 350 | 45
42.391 | 2008-12-16 01:00 | 350.0417 | 45
42.3919 | 2008-12-16 02:00 | 350.0833 | 45
42.3927 | 2008-12-16 03:00 | 350.125 | 45
42.3936 | 2008-12-16 04:00 | 350.1667 | 45
42.3944 | 2008-12-16 05:00 | 350.2083 | 45
42.3952 | 2008-12-16 06:00 | 350.25 | 45
42.3961 | 2008-12-16 07:00 | 350.2917 | 45
42.3969 | 2008-12-16 08:00 | 350.3333 | 45
42.3978 | 2008-12-16 09:00 | 350.375 | 45
42.3986 | 2008-12-16 10:00 | 350.4167 | 45
42.3995 | 2008-12-16 11:00 | 350.4583 | 45
42.4003 | 2008-12-16 12:00 | 350.5 | 45
42.4012 | 2008-12-16 13:00 | 350.5417 | 45
42.402 | 2008-12-16 14:00 | 350.5833 | 45
42.4029 | 2008-12-16 15:00 | 350.625 | 45
42.4037 | 2008-12-16 16:00 | 350.6667 | 45
42.4045 | 2008-12-16 17:00 | 350.7083 | 45
42.4054 | 2008-12-16 18:00 | 350.75 | 45
42.4062 | 2008-12-16 19:00 | 350.7917 | 45
42.4071 | 2008-12-16 20:00 | 350.8333 | 45
42.4079 | 2008-12-16 21:00 | 350.875 | 45
42.4088 | 2008-12-16 22:00 | 350.9167 | 45
42.4096 | 2008-12-16 23:00 | 350.9583 | 45
42.4104 | 2008-12-17 | 351 | 45
42.4113 | 2008-12-17 01:00 | 351.0417 | 45
42.4121 | 2008-12-17 02:00 | 351.0833 | 45
42.413 | 2008-12-17 03:00 | 351.125 | 45
42.4138 | 2008-12-17 04:00 | 351.1667 | 45
42.4146 | 2008-12-17 05:00 | 351.2083 | 45
42.4155 | 2008-12-17 06:00 | 351.25 | 45
42.4163 | 2008-12-17 07:00 | 351.2917 | 45
42.4172 | 2008-12-17 08:00 | 351.3333 | 45
42.418 | 2008-12-17 09:00 | 351.375 | 45
42.4188 | 2008-12-17 10:00 | 351.4167 | 45
42.4197 | 2008-12-17 11:00 | 351.4583 | 45
42.4205 | 2008-12-17 12:00 | 351.5 | 45
42.4214 | 2008-12-17 13:00 | 351.5417 | 45
42.4222 | 2008-12-17 14:00 | 351.5833 | 45
42.423 | 2008-12-17 15:00 | 351.625 | 45
42.4239 | 2008-12-17 16:00 | 351.6667 | 45
42.4247 | 2008-12-17 17:00 | 351.7083 | 45
42.4255 | 2008-12-17 18:00 | 351.75 | 45
42.4264 | 2008-12-17 19:00 | 351.7917 | 45
42.4272 | 2008-12-17 20:00 | 351.8333 | 45
42.428 | 2008-12-17 21:00 | 351.875 | 45
42.4289 | 2008-12-17 22:00 | 351.9167 | 45
42.4297 | 2008-12-17 23:00 | 351.9583 | 45
42.4306 | 2008-12-18 | 352 | 45
42.4314 | 2008-12-18 01:00 | 352.0417 | 45
42.4322 | 2008-12-18 02:00 | 352.0833 | 45
42.4331 | 2008-12-18 03:00 | 352.125 | 45
42.4339 | 2008-12-18 04:00 | 352.1667 | 45
42.4347 | 2008-12-18 05:00 | 352.2083 | 45
42.4356 | 2008-12-18 06:00 | 352.25 | 45
42.4364 | 2008-12-18 07:00 | 352.2917 | 45
42.4372 | 2008-12-18 08:00 | 352.3333 | 45
42.4381 | 2008-12-18 09:00 | 352.375 | 45
42.4389 | 2008-12-18 10:00 | 352.4167 | 45
42.4397 | 2008-12-18 11:00 | 352.4583 | 45
42.4405 | 2008-12-18 12:00 | 352.5 | 45
42.4414 | 2008-12-18 13:00 | 352.5417 | 45
42.4422 | 2008-12-18 14:00 | 352.5833 | 45
42.443 | 2008-12-18 15:00 | 352.625 | 45
42.4439 | 2008-12-18 16:00 | 352.6667 | 45
42.4447 | 2008-12-18 17:00 | 352.7083 | 45
42.4455 | 2008-12-18 18:00 | 352.75 | 45
42.4464 | 2008-12-18 19:00 | 352.7917 | 45
42.4472 | 2008-12-18 20:00 | 352.8333 | 45
42.448 | 2008-12-18 21:00 | 352.875 | 45
42.4489 | 2008-12-18 22:00 | 352.9167 | 45
42.4497 | 2008-12-18 23:00 | 352.9583 | 45
42.4505 | 2008-12-19 | 353 | 45
42.4513 | 2008-12-19 01:00 | 353.0417 | 45
42.4522 | 2008-12-19 02:00 | 353.0833 | 45
42.453 | 2008-12-19 03:00 | 353.125 | 45
42.4538 | 2008-12-19 04:00 | 353.1667 | 45
42.4546 | 2008-12-19 05:00 | 353.2083 | 45
42.4555 | 2008-12-19 06:00 | 353.25 | 45
42.4563 | 2008-12-19 07:00 | 353.2917 | 45
42.4571 | 2008-12-19 08:00 | 353.3333 | 45
42.458 | 2008-12-19 09:00 | 353.375 | 45
42.4588 | 2008-12-19 10:00 | 353.4167 | 45
42.4596 | 2008-12-19 11:00 | 353.4583 | 45
42.4604 | 2008-12-19 12:00 | 353.5 | 45
42.4613 | 2008-12-19 13:00 | 353.5417 | 45
42.4621 | 2008-12-19 14:00 | 353.5833 | 45
42.4629 | 2008-12-19 15:00 | 353.625 | 45
42.4637 | 2008-12-19 16:00 | 353.6667 | 45
42.4646 | 2008-12-19 17:00 | 353.7083 | 45
42.4654 | 2008-12-19 18:00 | 353.75 | 45
42.4662 | 2008-12-19 19:00 | 353.7917 | 45
42.467 | 2008-12-19 20:00 | 353.8333 | 45
42.4678 | 2008-12-19 21:00 | 353.875 | 45
42.4687 | 2008-12-19 22:00 | 353.9167 | 45
42.4695 | 2008-12-19 23:00 | 353.9583 | 45
42.4703 | 2008-12-20 | 354 | 45
42.4711 | 2008-12-20 01:00 | 354.0417 | 45
42.472 | 2008-12-20 02:00 | 354.0833 | 45
42.4728 | 2008-12-20 03:00 | 354.125 | 45
42.4736 | 2008-12-20 04:00 | 354.1667 | 45
42.4744 | 2008-12-20 05:00 | 354.2083 | 45
42.4752 | 2008-12-20 06:00 | 354.25 | 45
42.4761 | 2008-12-20 07:00 | 354.2917 | 45
42.4769 | 2008-12-20 08:00 | 354.3333 | 45
42.4777 | 2008-12-20 09:00 | 354.375 | 45
42.4785 | 2008-12-20 10:00 | 354.4167 | 45
42.4793 | 2008-12-20 11:00 | 354.4583 | 45
42.4802 | 2008-12-20 12:00 | 354.5 | 45
42.481 | 2008-12-20 13:00 | 354.5417 | 45
42.4818 | 2008-12-20 14:00 | 354.5833 | 45
42.4826 | 2008-12-20 15:00 | 354.625 | 45
42.4834 | 2008-12-20 16:00 | 354.6667 | 45
42.4842 | 2008-12-20 17:00 | 354.7083 | 45
42.4851 | 2008-12-20 18:00 | 354.75 | 45
42.4859 | 2008-12-20 19:00 | 354.7917 | 45
42.4867 | 2008-12-20 20:00 | 354.8333 | 45
42.4875 | 2008-12-20 21:00 | 354.875 | 45
42.4883 | 2008-12-20 22:00 | 354.9167 | 45
42.4891 | 2008-12-20 23:00 | 354.9583 | 45
42.49 | 2008-12-21 | 355 | 45
42.4908 | 2008-12-21 01:00 | 355.0417 | 45
42.4916 | 2008-12-21 02:00 | 355.0833 | 45
42.4924 | 2008-12-21 03:00 | 355.125 | 45
42.4932 | 2008-12-21 04:00 | 355.1667 | 45
42.494 | 2008-12-21 05:00 | 355.2083 | 45
42.4949 | 2008-12-21 06:00 | 355.25 | 45
42.4957 | 2008-12-21 07:00 | 355.2917 | 45
42.4965 | 2008-12-21 08:00 | 355.3333 | 45
42.4973 | 2008-12-21 09:00 | 355.375 | 45
42.4981 | 2008-12-21 10:00 | 355.4167 | 45
42.4989 | 2008-12-21 11:00 | 355.4583 | 45
42.4997 | 2008-12-21 12:00 | 355.5 | 45
42.5005 | 2008-12-21 13:00 | 355.5417 | 45
42.5014 | 2008-12-21 14:00 | 355.5833 | 45
42.5022 | 2008-12-21 15:00 | 355.625 | 45
42.503 | 2008-12-21 16:00 | 355.6667 | 45
42.5038 | 2008-12-21 17:00 | 355.7083 | 45
42.5046 | 2008-12-21 18:00 | 355.75 | 45
42.5054 | 2008-12-21 19:00 | 355.7917 | 45
42.5062 | 2008-12-21 20:00 | 355.8333 | 45
42.507 | 2008-12-21 21:00 | 355.875 | 45
42.5078 | 2008-12-21 22:00 | 355.9167 | 45
42.5086 | 2008-12-21 23:00 | 355.9583 | 45
42.5095 | 2008-12-22 | 356 | 45
42.5103 | 2008-12-22 01:00 | 356.0417 | 45
42.5111 | 2008-12-22 02:00 | 356.0833 | 45
42.5119 | 2008-12-22 03:00 | 356.125 | 45
42.5127 | 2008-12-22 04:00 | 356.1667 | 45
42.5135 | 2008-12-22 05:00 | 356.2083 | 45
42.5143 | 2008-12-22 06:00 | 356.25 | 45
42.5151 | 2008-12-22 07:00 | 356.2917 | 45
42.5159 | 2008-12-22 08:00 | 356.3333 | 45
42.5167 | 2008-12-22 09:00 | 356.375 | 45
42.5175 | 2008-12-22 10:00 | 356.4167 | 45
42.5183 | 2008-12-22 11:00 | 356.4583 | 45
42.5192 | 2008-12-22 12:00 | 356.5 | 45
42.52 | 2008-12-22 13:00 | 356.5417 | 45
42.5208 | 2008-12-22 14:00 | 356.5833 | 45
42.5216 | 2008-12-22 15:00 | 356.625 | 45
42.5224 | 2008-12-22 16:00 | 356.6667 | 45
42.5232 | 2008-12-22 17:00 | 356.7083 | 45
42.524 | 2008-12-22 18:00 | 356.75 | 45
42.5248 | 2008-12-22 19:00 | 356.7917 | 45
42.5256 | 2008-12-22 20:00 | 356.8333 | 45
42.5264 | 2008-12-22 21:00 | 356.875 | 45
42.5272 | 2008-12-22 22:00 | 356.9167 | 45
42.528 | 2008-12-22 23:00 | 356.9583 | 45
42.5288 | 2008-12-23 | 357 | 45
42.5296 | 2008-12-23 01:00 | 357.0417 | 45
42.5304 | 2008-12-23 02:00 | 357.0833 | 45
42.5312 | 2008-12-23 03:00 | 357.125 | 45
42.532 | 2008-12-23 04:00 | 357.1667 | 45
42.5328 | 2008-12-23 05:00 | 357.2083 | 45
42.5336 | 2008-12-23 06:00 | 357.25 | 45
42.5344 | 2008-12-23 07:00 | 357.2917 | 45
42.5352 | 2008-12-23 08:00 | 357.3333 | 45
42.536 | 2008-12-23 09:00 | 357.375 | 45
42.5368 | 2008-12-23 10:00 | 357.4167 | 45
42.5376 | 2008-12-23 11:00 | 357.4583 | 45
42.5384 | 2008-12-23 12:00 | 357.5 | 45
42.5392 | 2008-12-23 13:00 | 357.5417 | 45
42.54 | 2008-12-23 14:00 | 357.5833 | 45
42.5408 | 2008-12-23 15:00 | 357.625 | 45
42.5416 | 2008-12-23 16:00 | 357.6667 | 45
42.5424 | 2008-12-23 17:00 | 357.7083 | 45
42.5432 | 2008-12-23 18:00 | 357.75 | 45
42.544 | 2008-12-23 19:00 | 357.7917 | 45
42.5448 | 2008-12-23 20:00 | 357.8333 | 45
42.5456 | 2008-12-23 21:00 | 357.875 | 45
42.5464 | 2008-12-23 22:00 | 357.9167 | 45
42.5472 | 2008-12-23 23:00 | 357.9583 | 45
42.548 | 2008-12-24 | 358 | 45
42.5488 | 2008-12-24 01:00 | 358.0417 | 45
42.5496 | 2008-12-24 02:00 | 358.0833 | 45
42.5504 | 2008-12-24 03:00 | 358.125 | 45
42.5512 | 2008-12-24 04:00 | 358.1667 | 45
42.552 | 2008-12-24 05:00 | 358.2083 | 45
42.5528 | 2008-12-24 06:00 | 358.25 | 45
42.5536 | 2008-12-24 07:00 | 358.2917 | 45
42.5544 | 2008-12-24 08:00 | 358.3333 | 45
42.5552 | 2008-12-24 09:00 | 358.375 | 45
42.556 | 2008-12-24 10:00 | 358.4167 | 45
42.5567 | 2008-12-24 11:00 | 358.4583 | 45
42.5575 | 2008-12-24 12:00 | 358.5 | 45
42.5583 | 2008-12-24 13:00 | 358.5417 | 45
42.5591 | 2008-12-24 14:00 | 358.5833 | 45
42.5599 | 2008-12-24 15:00 | 358.625 | 45
42.5607 | 2008-12-24 16:00 | 358.6667 | 45
42.5615 | 2008-12-24 17:00 | 358.7083 | 45
42.5623 | 2008-12-24 18:00 | 358.75 | 45
42.5631 | 2008-12-24 19:00 | 358.7917 | 45
42.5639 | 2008-12-24 20:00 | 358.8333 | 45
42.5647 | 2008-12-24 21:00 | 358.875 | 45
42.5655 | 2008-12-24 22:00 | 358.9167 | 45
42.5663 | 2008-12-24 23:00 | 358.9583 | 45
42.567 | 2008-12-25 | 359 | 45
42.5678 | 2008-12-25 01:00 | 359.0417 | 45
42.5686 | 2008-12-25 02:00 | 359.0833 | 45
42.5694 | 2008-12-25 03:00 | 359.125 | 45
42.5702 | 2008-12-25 04:00 | 359.1667 | 45
42.571 | 2008-12-25 05:00 | 359.2083 | 45
42.5718 | 2008-12-25 06:00 | 359.25 | 45
42.5726 | 2008-12-25 07:00 | 359.2917 | 45
42.5734 | 2008-12-25 08:00 | 359.3333 | 45
42.5741 | 2008-12-25 09:00 | 359.375 | 45
42.5749 | 2008-12-25 10:00 | 359.4167 | 45
42.5757 | 2008-12-25 11:00 | 359.4583 | 45
42.5765 | 2008-12-25 12:00 | 359.5 | 45
42.5773 | 2008-12-25 13:00 | 359.5417 | 45
42.5781 | 2008-12-25 14:00 | 359.5833 | 45
42.5789 | 2008-12-25 15:00 | 359.625 | 45
42.5797 | 2008-12-25 16:00 | 359.6667 | 45
42.5804 | 2008-12-25 17:00 | 359.7083 | 45
42.5812 | 2008-12-25 18:00 | 359.75 | 45
42.582 | 2008-12-25 19:00 | 359.7917 | 45
42.5828 | 2008-12-25 20:00 | 359.8333 | 45
42.5836 | 2008-12-25 21:00 | 359.875 | 45
42.5844 | 2008-12-25 22:00 | 359.9167 | 45
42.5852 | 2008-12-25 23:00 | 359.9583 | 45
42.5859 | 2008-12-26 | 360 | 45
42.5867 | 2008-12-26 01:00 | 360.0417 | 45
42.5875 | 2008-12-26 02:00 | 360.0833 | 45
42.5883 | 2008-12-26 03:00 | 360.125 | 45
42.5891 | 2008-12-26 04:00 | 360.1667 | 45
42.5899 | 2008-12-26 05:00 | 360.2083 | 45
42.5906 | 2008-12-26 06:00 | 360.25 | 45
42.5914 | 2008-12-26 07:00 | 360.2917 | 45
42.5922 | 2008-12-26 08:00 | 360.3333 | 45
42.593 | 2008-12-26 09:00 | 360.375 | 45
42.5938 | 2008-12-26 10:00 | 360.4167 | 45
42.5946 | 2008-12-26 11:00 | 360.4583 | 45
42.5953 | 2008-12-26 12:00 | 360.5 | 45
42.5961 | 2008-12-26 13:00 | 360.5417 | 45
42.5969 | 2008-12-26 14:00 | 360.5833 | 45
42.5977 | 2008-12-26 15:00 | 360.625 | 45
42.5985 | 2008-12-26 16:00 | 360.6667 | 45
42.5992 | 2008-12-26 17:00 | 360.7083 | 45
42.6 | 2008-12-26 18:00 | 360.75 | 45
42.6008 | 2008-12-26 19:00 | 360.7917 | 45
42.6016 | 2008-12-26 20:00 | 360.8333 | 45
42.6024 | 2008-12-26 21:00 | 360.875 | 45
42.6031 | 2008-12-26 22:00 | 360.9167 | 45
42.6039 | 2008-12-26 23:00 | 360.9583 | 45
42.6047 | 2008-12-27 | 361 | 45
42.6055 | 2008-12-27 01:00 | 361.0417 | 45
42.6063 | 2008-12-27 02:00 | 361.0833 | 45
42.607 | 2008-12-27 03:00 | 361.125 | 45
42.6078 | 2008-12-27 04:00 | 361.1667 | 45
42.6086 | 2008-12-27 05:00 | 361.2083 | 45
42.6094 | 2008-12-27 06:00 | 361.25 | 45
42.6101 | 2008-12-27 07:00 | 361.2917 | 45
42.6109 | 2008-12-27 08:00 | 361.3333 | 45
42.6117 | 2008-12-27 09:00 | 361.375 | 45
42.6125 | 2008-12-27 10:00 | 361.4167 | 45
42.6132 | 2008-12-27 11:00 | 361.4583 | 45
42.614 | 2008-12-27 12:00 | 361.5 | 45
42.6148 | 2008-12-27 13:00 | 361.5417 | 45
42.6156 | 2008-12-27 14:00 | 361.5833 | 45
42.6163 | 2008-12-27 15:00 | 361.625 | 45
42.6171 | 2008-12-27 16:00 | 361.6667 | 45
42.6179 | 2008-12-27 17:00 | 361.7083 | 45
42.6187 | 2008-12-27 18:00 | 361.75 | 45
42.6194 | 2008-12-27 19:00 | 361.7917 | 45
42.6202 | 2008-12-27 20:00 | 361.8333 | 45
42.621 | 2008-12-27 21:00 | 361.875 | 45
42.6218 | 2008-12-27 22:00 | 361.9167 | 45
42.6225 | 2008-12-27 23:00 | 361.9583 | 45
42.6233 | 2008-12-28 | 362 | 45
42.6241 | 2008-12-28 01:00 | 362.0417 | 45
42.6248 | 2008-12-28 02:00 | 362.0833 | 45
42.6256 | 2008-12-28 03:00 | 362.125 | 45
42.6264 | 2008-12-28 04:00 | 362.1667 | 45
42.6272 | 2008-12-28 05:00 | 362.2083 | 45
42.6279 | 2008-12-28 06:00 | 362.25 | 45
42.6287 | 2008-12-28 07:00 | 362.2917 | 45
42.6295 | 2008-12-28 08:00 | 362.3333 | 45
42.6302 | 2008-12-28 09:00 | 362.375 | 45
42.631 | 2008-12-28 10:00 | 362.4167 | 45
42.6318 | 2008-12-28 11:00 | 362.4583 | 45
42.6325 | 2008-12-28 12:00 | 362.5 | 45
42.6333 | 2008-12-28 13:00 | 362.5417 | 45
42.6341 | 2008-12-28 14:00 | 362.5833 | 45
42.6349 | 2008-12-28 15:00 | 362.625 | 45
42.6356 | 2008-12-28 16:00 | 362.6667 | 45
42.6364 | 2008-12-28 17:00 | 362.7083 | 45
42.6372 | 2008-12-28 18:00 | 362.75 | 45
42.6379 | 2008-12-28 19:00 | 362.7917 | 45
42.6387 | 2008-12-28 20:00 | 362.8333 | 45
42.6395 | 2008-12-28 21:00 | 362.875 | 45
42.6402 | 2008-12-28 22:00 | 362.9167 | 45
42.641 | 2008-12-28 23:00 | 362.9583 | 45
42.6418 | 2008-12-29 | 363 | 45
42.6425 | 2008-12-29 01:00 | 363.0417 | 45
42.6433 | 2008-12-29 02:00 | 363.0833 | 45
42.6441 | 2008-12-29 03:00 | 363.125 | 45
42.6448 | 2008-12-29 04:00 | 363.1667 | 45
42.6456 | 2008-12-29 05:00 | 363.2083 | 45
42.6464 | 2008-12-29 06:00 | 363.25 | 45
42.6471 | 2008-12-29 07:00 | 363.2917 | 45
42.6479 | 2008-12-29 08:00 | 363.3333 | 45
42.6486 | 2008-12-29 09:00 | 363.375 | 45
42.6494 | 2008-12-29 10:00 | 363.4167 | 45
42.6502 | 2008-12-29 11:00 | 363.4583 | 45
42.6509 | 2008-12-29 12:00 | 363.5 | 45
42.6517 | 2008-12-29 13:00 | 363.5417 | 45
42.6525 | 2008-12-29 14:00 | 363.5833 | 45
42.6532 | 2008-12-29 15:00 | 363.625 | 45
42.654 | 2008-12-29 16:00 | 363.6667 | 45
42.6548 | 2008-12-29 17:00 | 363.7083 | 45
42.6555 | 2008-12-29 18:00 | 363.75 | 45
42.6563 | 2008-12-29 19:00 | 363.7917 | 45
42.657 | 2008-12-29 20:00 | 363.8333 | 45
42.6578 | 2008-12-29 21:00 | 363.875 | 45
42.6586 | 2008-12-29 22:00 | 363.9167 | 45
42.6593 | 2008-12-29 23:00 | 363.9583 | 45
42.6601 | 2008-12-30 | 364 | 45
42.6608 | 2008-12-30 01:00 | 364.0417 | 45
42.6616 | 2008-12-30 02:00 | 364.0833 | 45
42.6624 | 2008-12-30 03:00 | 364.125 | 45
42.6631 | 2008-12-30 04:00 | 364.1667 | 45
42.6639 | 2008-12-30 05:00 | 364.2083 | 45
42.6646 | 2008-12-30 06:00 | 364.25 | 45
42.6654 | 2008-12-30 07:00 | 364.2917 | 45
42.6662 | 2008-12-30 08:00 | 364.3333 | 45
42.6669 | 2008-12-30 09:00 | 364.375 | 45
42.6677 | 2008-12-30 10:00 | 364.4167 | 45
42.6684 | 2008-12-30 11:00 | 364.4583 | 45
42.6692 | 2008-12-30 12:00 | 364.5 | 45
42.6699 | 2008-12-30 13:00 | 364.5417 | 45
42.6707 | 2008-12-30 14:00 | 364.5833 | 45
42.6715 | 2008-12-30 15:00 | 364.625 | 45
42.6722 | 2008-12-30 16:00 | 364.6667 | 45
42.673 | 2008-12-30 17:00 | 364.7083 | 45
42.6737 | 2008-12-30 18:00 | 364.75 | 45
42.6745 | 2008-12-30 19:00 | 364.7917 | 45
42.6752 | 2008-12-30 20:00 | 364.8333 | 45
42.676 | 2008-12-30 21:00 | 364.875 | 45
42.6767 | 2008-12-30 22:00 | 364.9167 | 45
42.6775 | 2008-12-30 23:00 | 364.9583 | 45
42.6783 | 2008-12-31 | 365 | 45
Formulas:
INSERT DATA BELOW THIS LINE = [INSERT DATA BELOW THIS LINE, row above]+1/24